## Gesamtübersicht
Gesamtübersicht:
4 | Bahnstromanlagen der DB Energie GmbH
|  |  | RB | RB | RB | RB | RB | RB | RB | Trassen- länge [km]
|  |  | Süd-West | Süd | Ost | Süd-Ost | West | Nord | Mitte
4.1.1 | Bahnstromleitung | BL | 1269.156 | 1729.17 | 0 | 1499.344 | 1100.671 | 1406.12 | 951.226 | 7955.687
|  |  | RB | RB | RB | RB | RB | RB | RB | Summe [Stück]
|  |  | Süd-West | Süd | Ost | Süd-Ost | West | Nord | Mitte
4.2.1 | Unterwerke | Uw | 31 | 39 | 8 | 31 | 21 | 30 | 30 | 190
4.2.2 | Schaltposten (inkl. 15-kV-Schaltanlagen der dezentralen Umformer-/ Umrichterwerke) | Sp | 32 | 34 | 34 | 23 | 32 | 23 | 16 | 194
4.2.2 | Gleichstromschaltposten | GlSp | 0 | 0 | 0 | 0 | 2 | 3 | 0 | 5
4.2.3 | Autotransformerstationen | AT | 0 | 6 | 5 | 3 | 0 | 2 | 0 | 16
4.2.3 | Kuppelstellen | Ks | 6 | 12 | 4 | 3 | 6 | 2 | 9 | 42
4.2.4 | Schaltwerke | Sw | 4 | 2 | 1 | 3 | 3 | 2 | 1 | 16
4.3.1 | dezentrale Umformer | dUfw | 0 | 0 | 5 | 0 | 0 | 0 | 0 | 5
4.3.2 | dezentrale Umrichter | dUrw | 1 | 1 | 7 | 3 | 0 | 1 | 0 | 13
4.3.3 | zentrale Umformer | zUfw | 3 | 0 | 0 | 1 | 1 | 1 | 1 | 7
4.3.4 | zentrale Umrichter | zUrw | 3 | 0 | 1 | 0 | 2 | 2 | 2 | 10
4.6.1 | Gleichrichterwerke | GUw | 0 | 0 | 88 | 0 | 0 | 27 | 0 | 115
4.6.1 | fahrbare/transportable Gleichrichterwerke an festem Standort | fGUw | 0 | 0 | 1 | 0 | 0 | 1 | 0 | 2
4.6.2 | Gleichstromkuppelstellen | GKs | 0 | 0 | 4 | 0 | 0 | 7 | 0 | 11
4.6.3 | Schaltstellen und Fahrleitungsschaltanlagen | Sst | 0 | 0 | 99 | 0 | 0 | 0 | 0 | 99
|  |  | 80 | 94 | 257 | 67 | 67 | 101 | 59 | 725
4.5 | Anzahl der Leitstellen inkl. Netzleittechnik Fahrleitung
|  |  | RB | RB | RB | RB | RB | RB | RB | Summe [Stück]
|  |  | Süd-West | Süd | Ost | Süd-Ost | West | Nord | Mitte
4.5.1 | Zentralschaltstellen 15 kV | ZES | 1 | 1 | 1 | 1 | 1 | 1 | 1 | 7
4.5.2 | Schaltbefehlsstellen 110 kV | SBS | 0 | 0 | 0 | 0 | 0 | 0 | 1 | 1
4.5.3 | Netzleitstellen S-Bahn | NLST | 0 | 0 | 1 | 0 | 0 | 1 | 0 | 2
4.5.4 | Umsetzer | UMS | 34 | 49 | 29 | 35 | 31 | 38 | 38 | 254
4.5.5 | Fernwirkunterstationen | NLTO | 415 | 476 | 266 | 409 | 313 | 337 | 303 | 2519
4.5.6 | Oberleitungsspannungsprüfeinrichtung | OLSP | 10 | 19 | 2 | 12 | 8 | 2 | 28 | 81
4.5.7 | Netzleittechnikstromschiene und Trennerstationen | TS | 0 | 0 | 148 | 0 | 0 | 32 | 0 | 180
Neu (Zugänge):
Uw Merklingen, Uw Nabern, Uw Rastede
Sp Wendlingen, Sp Wesel, Sp Herrenberg
dUrw Neustadt (Dosse)
zUrw Kuppenheim
ATS Rastede, ATS Ölweiche
BL 592 Amstetten - Merklingen, BL 593 Abzw. Uw Nabern
Erneuert:
Uw Neu Ulm, Uw Dresden-Niedersedlitz, Uw Burgweinting, Uw Salzbergen, Uw Haren (Ems), Uw Braunschweig
Abgänge:
Sp Zorneding
dUfw Neustadt (Dosse)

## Erläuterung Trafo
4.2.1 Unterwerke der DB Energie GmbH
Unterwerke
[5 empty] | IZB 2021 |  |  |  | IZB 2022
| Kurz- | Inbetriebn. |  | Hauptumspanner 16,7 Hz, 110 kV/15 kV |  |  |  | Hauptumspanner 16,7 Hz, 110 kV/15 kV |  |  |  | Differenz Gesamt MVA | Bemerkung
Regionalbereich | zeichen | 1. Baujahr | Letzte vollst. Erneuerung | An- | Nennleistung |  | Baujahr | An- | Nennleistung |  | Baujahr
|  |  |  | zahl | einzel | gesamt | Ua1; Ua2; Ua3 | zahl | einzel | gesamt | Ua1; Ua2; Ua3
Unterwerk | S Uw |  |  |  | MVA | MVA |  |  | MVA | MVA
Nord
Braunschweig | IHBS-- |  |  | 2 | 15; 15 | 30 | 93; 93 |  |  |  |  | -30 | Altanlage stillgelegt
Braunschweig | IHBS-1 | [6 empty] | 2 | 15; 15 | 30 | 22; 22 | 30 | Ersatzneubau Unterwerk
Haren (Ems) | IHHAR- |  |  | 2 | 10; 10 | 20 | 11; 70 |  |  |  |  | -20 | Altanlage stillgelegt
Haren (Ems) | IHHAR1 | [6 empty] | 2 | 10; 10 | 20 | 11; 20 | 20 | Ersatzneubau Unterwerk
Lehrte | IHLER- |  |  | 3 | 15; 15; 15 | 45 | 80; 80; 79 | 4 | 15; 15; 15; 15 | 60 | 80; 80; 79; 94 | 15 | zusätzlicher Trafo
Rastede | IHRST- | [6 empty] | 2 | 15; 15 | 30 | 21; 21 | 30 | Neues Uw mit zwei neuen Trafos
Ritterhude | IHRTH- |  |  | 3 | 15; 15; 15 | 45 | 18; 86; 15 | 4 | 15; 15; 15; 15 | 60 | 18; 86; 15; 94 | 15 | zusätzlicher Trafo
Salzbergen | IHSAL- |  |  | 2 | 10; 10 | 20 | 11; 11 |  |  |  |  | -20 | Altanlage stillgelegt
Salzbergen | IHSAL1 | [6 empty] | 2 | 15; 15 | 30 | 11; 11 | 30 | Ersatzneubau Unterwerk
Mitte
Aschaffenburg | INAH-- |  |  | 2 | 15; 15 | 30 | 06; 01 |  | 15; 15; 15 | 30 | 06; 01; 73 | 15 | zusätzlicher Trafo
Weiterstadt | IFWI-- |  |  | 2 | 15; 15 | 30 | 11; 10 | 3 | 15; 15; 15 | 30 | 11; 10; 00 | 15 | zusätzlicher Trafo
Südwest
Merklingen | ITMKL- | [6 empty] | 2 | 15; 15 | 30 | 19; 17 | 30 | Neues Uw mit zwei neuen Trafos
Nabern | ITNAB- | [6 empty] | 2 | 15; 15 | 30 | 20; 21 | 30 | Neues Uw mit zwei neuen Trafos
Neu Ulm | IMNM-- |  |  | 2 | 10; 10 | 20 | 70; 65 |  |  |  |  | -20 | Altanlage stillgelegt
Neu Ulm | IMNM-1 | [6 empty] | 2 | 15; 15 | 30 | 21; 20 | 30 | Ersatzneubau Unterwerk
Süd
Burgweinting | INROS- |  |  | 2 | 15; 10 | 25 | 11; 63 |  |  |  |  | -25 | Altanlage stillgelegt
Burgweinting | INROS1 | [6 empty] | 2 | 15; 15 | 30 | 21; 11 | 30 | Ersatzneubau Unterwerk
Südost
Dresden-Niedersedlitz | IDNS-- |  |  | 3 | 10; 10; 10 | 30 | 77; 85: 85 |  |  |  |  | -30 | Altanlage stillgelegt
Dresden-Niedersedlitz | IDNS-1 | [6 empty] | 3 | 10; 10; 10 | 30 | 22; 22; 22 | 30 | Ersatzneubau Unterwerk
Werdau | IDWR-1 |  |  | 2 | 15; 15 | 30 | 21; 21 | 2 | 10; 10 | 20 | 21; 21 | -10 | Neue Erkenntnisse bei Systempflege
[9 empty] | Summe Differenz Gesamt MVA: |  |  | 165

## Schaltstellen
4.5 Anzahl der Leitstellen inkl. Netzleittechnik und Fahrleitung
4.5.1 Zentralschaltstellen 15kV
Kurz-
Regionalbereich | zeichen
Zentralschaltstelle | S ZES
Berlin | IBPHZ-
Borken | IFZES-
Karlsruhe | IRKZ--
Köln | IKKZ--
Lehrte | IHLZ--
Leipzig | ILZES-
München | IMZES-
Summe ZES: | 7
4.5.2 Schaltbefehlsstellen 110kV
Regionalbereich | Kurz-
zeichen
Schaltbefehlsstelle | S SBS
Frankfurt | IFHSL-
Summe SBS: | 1
4.5.3 Netzleitstellen S-Bahn
Regionalbereich | Kurz-
zeichen
Netzleitstelle | S NLST
HH-Sternschanze | IASTG-
Berlin Markgrafendamm | IBMKD-
Summe LST: | 2

## RB Süd-West
4 Bahnstromanlagen der DB Energie GmbH
4.1 Bahnstromleitungen RB Süd-West
Regionalbereich |  | Kurz- | Leitungslänge km
zeichen
Bahnstromleitung von / nach |  | BL Nr.
Südwest
Abzw. - Uw Waiblingen |  | IBL430BL-- | 1.2
Plochingen - Stuttgart |  | IBL431BL-- | 23.65
Mannheim Urw - Mannheim Kw |  | IBL432BL-- | 0.84
Abzw. Mühlacker - Abzw. Karlsruhe |  | IBL433BL-- | 31.01
Muttenz - Haltingen |  | IBL435BL-- | 5.3
Haltingen - Abzw. Freiburg |  | IBL436BL-- | 50.2
Freiburg - Abzw. Appenweier |  | IBL437BL-- | 70.43
Appenweier - Karlsruhe |  | IBL438BL-- | 18.361
Karlsruhe - Abzw. Wiesental |  | IBL439BL-- | 39.42
Mannheim Uw - Mannheim Urw |  | IBL440BL-- | 4.98
Abzw. I Mannheim - Weiterstadt |  | IBL441BL02 | 20.9
Kaiserslautern - Bingen |  | IBL452BL02 | 56.1
Saarbrücken - Kaiserslautern |  | IBL453BL-- | 63.4
Appenweiher - Kuppenheim |  | IBL457BL-- | 42.54
Amstetten - Aalen |  | IBL487BL-- | 35.03
Abzw. Aalen - Osterburken |  | IBL488BL-- | 91.96
Abzw. Osterburken - Neckarelz |  | IBL490BL-- | 23.6
Bengel - Karthaus |  | IBL498BL-- | 61.1
Abzw. Karthaus - Abzw. Saarbrücken |  | IBL499BL-- | 61.8
Abzw. Stuttgart - Eutingen |  | IBL500BL-- | 58.04
Abzw. - Uw Leonberg |  | IBL501BL-- | 0.3
Abzw. - Uw Rohr |  | IBL502BL-- | 17.78
Abzw. Eutingen - Sommerau |  | IBL503BL-- | 58.9
Abzw. Sommerau - Singen |  | IBL504BL-- | 71.88
Abzw. - Uw Rottweil |  | IBL505BL-- | 7.4
Neu-Ulm - Amstetten |  | IBL510BL01 | 2.6
Abzw. Amstetten - Plochingen |  | IBL511BL-- | 43.7
Uw Mannheim - Kw Mannheim 3-4 |  | IBL512BL-- | 5.4
Stuttgart - Sw Neckarwestheim |  | IBL529BL-- | 26.2
Abzw. - Urw Neckarwestheim |  | IBL530BL-- | 3.9
Sw Neckarwestheim - Abzw. Neckarelz |  | IBL531BL-- | 32.3
Abzw. Neckarelz - Abzw. Mannheim |  | IBL532BL-- | 51.8
Osterburken - Rohrbach |  | IBL533BL02 | 45.8
Abzw. - Uw Schwäbisch-Hall |  | IBL568BL-- | 4.5
Abzw. - Uw Herbolzheim |  | IBL570BL-- | 1.11
Uw Mannheim - Wiesental |  | IBL572BL-- | 27.9
Wiesental - Vaihingen |  | IBL573BL-- | 55.6
Abzw. - Uw Kraichtal |  | IBL574BL-- | 1
Stuttgart - Vaihingen |  | IBL575BL-- | 20.08
Singen - Etzwilen |  | IBL590BL-- | 9.6
Abzw. - Uw Baden-Baden |  | IBL591BL-- | 0.8
Amstetten - Merklingen |  | IBL592BL-- | 11.535
Abzw. Uw Nabern |  | IBL593BL-- | 8.72
Abzw. - Uw Müllheim |  | IBL594BL-- | 0.49
1269.156
4.2 Bahnstromschaltanlagen RB Süd-West
4.2.1 Unterwerke
Regionalbereich |  | Kurz- | fernge- | Baujahr |  |  | Hauptumspanner 16,7 Hz, 110 kV/15 kV
|  | zeichen | steuert | Betriebsmittel 15 kV | Betriebsmittel 110 KV | Stationsleit- technik | An- | Scheinleistung [MVA] |  | Baujahr
|  |  | von Zes |  |  |  | zahl | einzel | gesamt | Ua1; Ua2; Ua3
Cluster | Unterwerk | S Uw | [5 empty] | MVA | MVA
DQ |  |  |  |  | Betriebsmittel 110 KV
Südwest
1 | Aalen | ITA--- | ZES Karlsruhe | 1971 | 1971 | 2005 | 2 | 15; 15 | 30 | 72; 00
1 | Amstetten | ITAM-- | ZES Karlsruhe | 2008 | 2008 | 2008 | 2 | 15; 15 | 30 | 08; 08
1 | Appenweier | IRAP-- | ZES Karlsruhe | 2000 | 2000 | 2000 | 2 | 15; 15 | 30 | 80; 00
1 | Baden-Baden | IRBB-- | ZES Karlsruhe | 1996 | 1996 | 2022 | 2 | 15; 15 | 30 | 96; 96
1 | Eutingen | ITET-- | ZES Karlsruhe | 2009 | 2009 | 2009 | 2 | 10; 15 | 25 | 09; 99
1 | Freiburg | IRF--- | ZES Karlsruhe | 1996 | 1996 | 2019 | 2 | 15; 15 | 30 | 92; 92
1 | Haltingen | IRHL-- | ZES Karlsruhe | 1994 | 1994 | 2014 | 2 | 15; 15 | 30 | 02; 02
1 | Herbolzheim | IRHZ-- | ZES Karlsruhe | 1998 | 1998 | 2022 | 2 | 15; 15 | 30 | 98; 98
1 | Kaiserslautern | ISKL-- | ZES Karlsruhe | 2006 | 2006 | 2006 | 2 | 10; 10 | 20 | 05; 05
1 | Karlsruhe | IRK--- | ZES Karlsruhe | 2005 | 2005 | 2005 | 2 | 15; 15 | 30 | 04; 04
1 | Kraichtal | IRKT-- | ZES Karlsruhe | 1990 | 1990 | 2012 | 2 | 15; 15 | 30 | 90; 90
1 | Leonberg | ITLE-1 | ZES Karlsruhe | 2019 | 2019 | 2018 | 2 | 10; 10 | 20 | 18; 19
1 | Mannheim | IRMF-- | ZES Karlsruhe | 2007 | 2007 | 2007 | 3 | 15; 15; 15 | 45 | 78; 77; 78
1 | Meckesheim | IRMK-- | ZES Karlsruhe | 2009 | 2009 | 2009 | 2 | 10; 10 | 20 | 09; 09
1 | Merklingen | ITMKL- | ZES Karlsruhe | 2019 | 2021 | 2021 | 2 | 15; 15 | 30 | 19; 17
1 | Nabern | ITNAB- | ZES Karlsruhe | 2021 | 2021 | 2021 | 2 | 15; 15 | 30 | 20; 21
1 | Müllheim | IRML-- | ZES Karlsruhe | 1998 | 1998 | 1998 | 2 | 15; 15 | 30 | 98; 98
1 | Neckarelz | IRNZ-1 | ZES Karlsruhe | 2015 | 2015 | 2015 | 2 | 10; 10 | 20 | 03; 03
1 | Neu Ulm | IMNM-1 | ZES Karlsruhe | 2020 | 2020 | 2020 | 2 | 15; 15 | 30 | 21; 20
1 | Osterburken | ITO--1 | ZES Karlsruhe | 2019 | 2019 | 2019 | 2 | 10; 10 | 20 | 18; 18
1 | Plochingen | ITP--- | ZES Karlsruhe | 2006 | 2006 | 2006 | 2 | 15; 15 | 30 | 05; 05
1 | Rottweil | ITR--- | ZES Karlsruhe | 1981 | 2003 | 2017 | 2 | 15; 15 | 30 | 78; 99
1 | Saarbrücken | ISSH-- | ZES Karlsruhe | 2007 | 2007 | 2007 | 2 | 15; 15 | 30 | 06; 06
1 | Schwäbisch Hall | ITSHL- | ZES Karlsruhe | 1996 | 1996 | 2020 | 2 | 15; 15 | 30 | 95; 95
1 | Singen | IRSI-- | ZES Karlsruhe | 2020 | 1977 | 2020 | 2 | 10; 10 | 20 | 18; 18
1 | Sommerau | IRSO-1 | ZES Karlsruhe | 2015 | 2015 | 2015 | 2 | 10; 10 | 20 | 15; 16
1 | Stuttgart | ITSZ-- | ZES Karlsruhe | 2009 | 2009 | 2009 | 2 | 15; 15 | 30 | 08; 07
1 | Stuttgart-Rohr | ITSRO- | ZES Karlsruhe | 1985 | 1985 | 2008 | 3 | 15; 15; 15 | 45 | 85; 95; 84
1 | Vaihingen | ITV--- | ZES Karlsruhe | 1990 | 1990 | 2003 | 3 | 15; 15; 15 | 45 | 90; 90; 02
1 | Waiblingen | ITWN-- | ZES Karlsruhe | 1980 | 1981 | 2006 | 2 | 15; 15 | 30 | 80; 80
1 | Wiesental | IRWI-- | ZES Karlsruhe | 1986 | 1986 | 2002 | 2 | 15; 15 | 30 | 78; 85
Summe Unterwerke: |  | 31 |  |  |  |  | 65 |  | 900
4.2.2 Schaltposten
Regionalbereich |  | Kurz- | fernge- | Baujahr
|  | zeichen | steuert | Betriebsm. 15 kV | Stationsleit- technik
Cluster | Schaltposten | S Sp | von Zes
DQ
Südwest
1 | Backnang | ITB--- | ZES Karlsruhe | 1996 | 2017
1 | Bietigheim-Bissingen | ITBM-- | ZES Karlsruhe | 2011 | 2011
1 | Böblingen | ITBO-- | ZES Karlsruhe | 2011 | 2011
1 | Bretten | IRBT-- | ZES Karlsruhe | 1998 | 2020
1 | Bruchsal | IRBR-- | ZES Karlsruhe | 1984 | 2003
1 | Crailsheim | ITC--- | ZES Karlsruhe | 1996 | 2021
1 | Donaueschingen | IRDO-- | ZES Karlsruhe | 2019 | 2019
1 | Germersheim | IRGE-- | ZES Karlsruhe | 2013 | 2013
1 | Goldshöfe | ITGL-- | ZES Karlsruhe | 1985 | 2010
1 | Hattingen | IRHAT- | ZES Karlsruhe | 1977 | 1999
1 | Heidelberg | IRH--- | ZES Karlsruhe | 2006 | 2006
1 | Heilbronn | ITH--- | ZES Karlsruhe | 1999 | 1999
1 | Herrenberg | ITHE-- | ZES Karlsruhe | 2022 | 2022
1 | Hockenheim | IRHK-- | ZES Karlsruhe | 1987 | 2003
1 | Homburg | ISHO-- | ZES Karlsruhe | 2003 | 2003
1 | Jagstfeld | ITJA-- | ZES Karlsruhe | 2009 | 2009
1 | Ludwigsburg | ITLU-- | ZES Karlsruhe | 1996 | 2016
1 | Ludwigshafen | IRL--- | ZES Karlsruhe | 2000 | 2000
1 | Mannheim | IRM--- | ZES Karlsruhe | 1998 | 2002
1 | Mannheim-Waldhof | IRMW-- | ZES Karlsruhe | 1984 | 2003
1 | Mühlacker | ITM--- | ZES Karlsruhe | 2004 | 2004
1 | Neckargemünd | IRNM-- | ZES Karlsruhe | 2009 | 2009
1 | Neunkirchen | ISNK-- | ZES Karlsruhe | 2004 | 2004
1 | Offenburg | IRO--- | ZES Karlsruhe | 2000 | 2020
1 | Rastatt | IRRA-- | ZES Karlsruhe | 2002 | 2002
1 | Schifferstadt | IRSD-- | ZES Karlsruhe | 2003 | 2003
1 | Stuttgart Hbf | ITS--- | ZES Karlsruhe | 1978 | 2003
1 | Stuttgart-Bad Cannstatt | ITSC-- | ZES Karlsruhe | 1978 | 1978
1 | Titisee | IRTIT- | ZES Karlsruhe | 2020 | 2019
1 | Ubstadt-Weiher | IRUW-- | ZES Karlsruhe | 1990 | 2011
1 | Ulm | ITU--- | ZES Karlsruhe | 2019 | 2021
1 | Wendlingen | ITWD-- | ZES Karlsruhe | 2020 | 2021
Summe Schaltposten: |  | 32
4.2.3 Kuppelstellen
Regionalbereich |  | Kurz- | fernge- | Baujahr
|  | zeichen | steuert | Betriebsm. 15 kV | Stationsleit- technik
Cluster | Kuppelstelle | S Ks | von Zes
DQ
Südwest
1 | Besseringen | ISBES- | ZES Karlsruhe | 2007 | 2004
1 | Denzlingen | IRDZ-- | ZES Karlsruhe | 2020 | 2020
1 | Pforzheim | ITPH-- | ZES Karlsruhe | 2002 | 2002
1 | Plüderhausen | ITPL-- | ZES Karlsruhe | 1983 | 2003
1 | Raumünzach | IRRMZ- | ZES Karlsruhe | 2006 | 2006
1 | Süßen | ITSD-1 | ZES Karlsruhe | 2017 | 2018
Summe Kuppelstellen: |  | 6
4.2.4 Schaltwerke
Regionalbereich |  | Kurz- | Baujahr
|  | zeichen | Betriebsm. 15 kV | Stationsleit- technik
Schaltwerk |  | S Sw
Südwest
Neckarwestheim |  | ITNWE- | 2017 | 2017
Neckarwestheim (zUrw) |  | ITNWM- | 2011 | 2011
Mannheim (Kw) |  | IRM---KW-- | 1971 | 1986
Mannheim (zUrw) |  | IRM---SW-- | 2012 | 2012
Summe Schaltwerke: |  | 4
4.3 Umformer- und Umrichterwerke
4.3.2 dezentrale Umrichterwerke
Regionalbereich |  | Kurz- | Baujahr | Standbezeichnung | Scheinleistung
|  | zeichen |  |  | [MVA]
Cluster | dezentrales Umrichterwerk | S dUrw |  |  | einzel | gesamt
DQ
Südwest
1 | Niederbiegen | ITNBI- | 2021-12-01 | E 1 | 18.75
|  |  | 2021-12-01 | E 2 | 18.75 | 37.5
Summe dezentrale Urw |  | 1 |  |  |  | 37.5
4.3.3 zentrale Umformer
Regionalbereich |  | Kurz- | Baujahr | Standbezeichnung | Scheinleistung
zeichen
Cluster | zentrales Umformerwerk | S zUfw |  |  | einzel | gesamt
DQ
Südwest
1 | Karlsruhe | IRK--- | 1957 | E 1 | 31.25
|  |  | 1972 | E 2 | 33.33 | 64.58
1 | Neu Ulm | IMNM-- | 1971 | E 1 | 33.33
|  |  | 1972 | E 2 | 33.33 | 66.66
1 | Saarbrücken | ISSH-- | 1968 | E 1 | 33.33
|  |  | 1972 | E 2 | 33.33 | 66.66
Summe zentrale Ufw |  | 3 |  |  |  | 197.9
4.3.4 zentrale Umrichter
Regionalbereich |  | Kurz- | Baujahr | Standbezeichnung | Scheinleistung
|  | zeichen |  |  | [MVA]
Cluster | zentrales Umrichterwerk | S zUrw |  |  | einzel | gesamt
DQ
Südwest
1 | Kuppenheim | IRKU-- | 2022 | E 1 | 50
|  |  | 2022 | E 2 | 50 | 100
1 | Mannheim | IRM-- | 2013 | E 1 | 150 | 150
1 | Neckarwestheim | ITNWM- | 2011 | E 2 | 87.5
|  |  | 2011 | E 3 | 87.5 | 175
Summe zentrale Urw |  | 3 |  |  |  | 425
4.4 Leistung Unterwerke, dezentrale Umformer- und Umrichterwerke
Regionalbereich |  |  | Summe
Scheinleistung
[MVA]
Südwest
Unterwerke |  |  | 900
dezentrale Umformerwerke |  |  | 0
dezentrale Umrichterwerke |  |  | 37.5
937.5

## RB Süd
4 Bahnstromanlagen der DB Energie GmbH
4.1 Bahnstromleitungen RB Süd
Regionalbereich |  | Kurz- | Leitungslänge km
zeichen
Bahnstromleitung von / nach |  | BL Nr.
Süd
Steinbach a. W. - Weimar |  | IBL317BL01 | 4.82
Abzw. - Uw Mörlach |  | IBL400BL-- | 13.67
Kochel - Pasing |  | IBL401BL-- | 72.59
Abzw. - Uw Freihalden |  | IBL402BL-- | 0.36
Kochel - Zirl |  | IBL403BL-- | 28.9
Abzw. Ingolstadt Uw - Neumarkt |  | IBL404BL-- | 64.2
Abzw. Neumarkt - Nürnberg |  | IBL405BL-- | 61.02
Abzw. - Uw Denkendorf |  | IBL406BL-- | 12.97
Abzw. Rosenheim - Traunstein |  | IBL407BL-- | 42.2
Traunstein - Steindorf |  | IBL408BL-- | 28.8
Reichenhall Kw - Abzw. Reichenhall |  | IBL409BL-- | 22.85
Rosenheim - Landshut |  | IBL410BL-- | 84.9
Landshut - Karlsfeld |  | IBL411BL-- | 64.57
Abzw. - Uw Pulling |  | IBL412BL-- | 3.45
Aufkirchen - Eitting |  | IBL413BL-- | 6.5
Eitting - Pfrombach |  | IBL414BL-- | 12.8
Pfrombach - Landshut |  | IBL415BL-- | 15.2
Landshut - Burgweinting |  | IBL416BL-- | 52.3
Landshut - Vohburg |  | IBL417BL-- | 56.25
Grönhart - Nürnberg |  | IBL418BL-- | 54.83
Nürnberg - Ebensfeld |  | IBL419BL-- | 81.16
Ebensfeld - Steinbach am Wald |  | IBL420BL-- | 59.4
Grönhart - Oberdachstetten |  | IBL421BL-- | 63.28
Oberdachstetten - Markt Bibart |  | IBL422BL-- | 26.4
Markt Bibart - Würzburg |  | IBL423BL-- | 45.2
Abzw. Würzburg - Gemünden |  | IBL424BL-- | 35.2
Karlsfeld - Augsburg |  | IBL427BL-- | 52.9
Augsburg - Neu Ulm |  | IBL428BL-- | 68.08
Abzw. - Uw Röhrmoos |  | IBL429BL-- | 9.3
Landshut - Plattling |  | IBL434BL-- | 62.5
Abzw. Ingolstadt Uw - Ingolstadt Kw |  | IBL491BL-- | 12.18
Abzw. Ingolstadt Kw - Bergheim |  | IBL492BL-- | 8.3
Abzw. Bergheim - Bittenbrunn |  | IBL493BL-- | 11.1
Abzw. Bittenbrunn - Bertoldsheim |  | IBL494BL-- | 9.8
Abzw. Bertoldsheim - Grönhart |  | IBL495BL-- | 29.8
Neu-Ulm - Amstetten |  | IBL510BL02 | 21.66
Abzw. - Uw Nannhofen |  | IBL514BL-- | 7.3
Nannhofen - Geltendorf |  | IBL515BL-- | 20.55
Bertoldsheim - Donauwörth |  | IBL516BL-- | 22.9
Abzw. - Uw Geisenbrunn |  | IBL518BL-- | 0.5
Abzw. Karlsfeld - München Ost |  | IBL520BL-- | 24.46
Abzw. München Ost - Aufkirchen |  | IBL521BL-- | 24.3
Abzw. - Uw Waigolshausen |  | IBL522BL-- | 23
Kochel - Holzkirchen |  | IBL523BL-- | 44.09
Osterburken - Rohrbach |  | IBL533BL01 | 34.7
Abzw. Rohrbach -Abzw. Langenprozelten |  | IBL535BL-- | 11.7
Abzw. - Uw Markt Schwaben |  | IBL536BL-- | 4.8
Markt Schwaben - Grafing |  | IBL537BL-- | 29.2
Abzw. - Uw Wolfratshausen |  | IBL538BL-- | 18
Rohrbach - Würzburg |  | IBL539BL-- | 28
Abzw. Vohburg - Ingolstadt Uw |  | IBL547BL-- | 15.81
Abzw. Markt Bibart - Emskirchen |  | IBL550BL-- | 23.2
Abzw. Gemünden - Langenprozelten |  | IBL551BL-- | 7.4
Langenprozelten - Aschaffenburg |  | IBL552BL-- | 37.6
Urw Aschaffenburg - Uw Aschaffenburg |  | IBL553BL-- | 2.6
Abzw. - Uw Mainbernheim |  | IBL559BL-- | 1.1
Gemünden - Fulda |  | IBL560BL02 | 29
Karlsfeld-Pasing (West) |  | IBL588BL-- | 10.46
Pasing - Karlsfeld (Ost) |  | IBL589BL-- | 9.06
1729.17
4.2 Bahnstromschaltanlagen RB Süd
4.2.1 Unterwerke
Regionalbereich |  | Kurz- | fernge- | Baujahr |  |  | Hauptumspanner 16,7 Hz, 110 kV/15 kV
|  | zeichen | steuert | Betriebsmittel 15 kV | Betriebsmittel 110 KV | Stationsleit- technik | An- | Scheinleistung |  | Baujahr
|  |  | von Zes |  |  |  | zahl | einzel | gesamt | Ua1; Ua2; Ua3
Cluster | Unterwerk | S Uw | [5 empty] | MVA | MVA
DQ |  |  |  |  | Betriebsmittel 110 KV
Süd
1 | Augsburg | IMA--- | ZES München | 2008 | 2008 | 2007 | 2 | 15; 15 | 30 | 76; 72
1 | Bad Reichenhall | IMBRL- | ZES München | 1991 | 2004 | 2004 | 1 | 10 | 10 | 12
1 | Burgweinting | INROS1 | ZES München | 2021 | 2021 | 2021 | 2 | 15; 15 | 30 | 21; 11
1 | Denkendorf | IMDD-- | ZES München | 2005 | 2005 | 2005 | 2 | 15; 15 | 30 | 04; 04
1 | Donauwörth | IMDT-- | ZES München | 1980 | 1980 | 1998 | 2 | 10; 10 | 20 | 05; 05
1 | Ebensfeld | INED-- | ZES München | 2000 | 2000 | 2016 | 2 | 15; 15 | 30 | 99; 99
1 | Eggolsheim | INEO-- | ZES München | 2005 | 2005 | 2005 | 2 | 15; 15 | 30 | 04; 05
1 | Emskirchen | INEK-- | ZES München | 1991 | 1991 | 2013 | 2 | 15; 15 | 30 | 90; 70
1 | Freihalden | IMFHD- | ZES München | 2011 | 2011 | 2011 | 1 | 10 | 10 | 11
1 | Geisenbrunn | IMGIB- | ZES München | 1985 | 1985 | 2012 | 2 | 15; 15 | 30 | 84; 85
1 | Geltendorf | IMGE-- | ZES München | 1993 | 1993 | 2019 | 2 | 15; 15 | 30 | 84; 18
1 | Gemünden | INGM-1 | ZES München | 2013 | 2013 | 2013 | 2 | 15; 15 | 30 | 78; 78
1 | Grafing | IMGB-- | ZES München | 1993 | 1993 | 2018 | 2 | 15; 15 | 30 | 92; 92
1 | Grönhart | INGT-- | ZES München | 2003 | 2003 | 2003 | 2 | 15; 15 | 30 | 03; 03
1 | Holzkirchen | IMHO-- | ZES München | 2005 | 2000 | 1998 | 2 | 10; 10 | 20 | 11; 12
1 | Ingolstadt | IMIN-- | ZES München | 2000 | 2000 | 2000 | 2 | 15; 15 | 30 | 78; 80
1 | Landshut | IMLA-1 | ZES München | 2016 | 2016 | 2016 | 2 | 10; 10 | 20 | 15; 15
1 | Mainbernheim | INMM-- | ZES München | 1991 | 1991 | 2014 | 2 | 15; 15 | 30 | 91; 91
1 | Markt Bibart | INMB-- | ZES München | 1984 | 1954 | 1985 | 2 | 10; 10 | 20 | 56; 56
1 | Markt Schwaben | IMSB-- | ZES München | 1992 | 1992 | 2020 | 2 | 15; 15 | 30 | 92; 93
1 | Mörlach | INMOL- | ZES München | 2005 | 2005 | 2005 | 2 | 15; 15 | 30 | 04; 04
1 | Mottgers | INMOT- | ZES München | 1988 | 1988 | 2015 | 2 | 15; 15 | 30 | 87; 87
1 | München Ost | IMOR-- | ZES München | 2006 | 2006 | 2006 | 2 | 15; 15 | 30 | 71; 71
1 | München-Pasing | IMP--- | ZES München | 2004 | 2004 | 2004 | 3 | 15; 15; 15 | 45 | 71; 92; 72
1 | Murnau | IMMU-- | ZES München | 1994 | 1994 | 2020 | 2 | 10; 10 | 20 | 11; 11
1 | Nannhofen | IMNAN- | ZES München | 1987 | 1987 | 2009 | 2 | 15; 15 | 30 | 86; 86
1 | Neumarkt | INNT-- | ZES München | 2000 | 2000 | 2000 | 2 | 15; 15 | 30 | 78; 97
1 | Nürnberg-Stein (neu) | INNST1 | ZES München | 2010 | 2010 | 2010 | 3 | 15; 15; 15 | 45 | 10; 10; 10
1 | Oberdachstetten | INON-1 | ZES München | 2011 | 2011 | 2011 | 2 | 15; 15 | 30 | 11; 11
1 | Plattling | INPL-- | ZES München | 1988 | 1959 | 1988 | 2 | 10; 10 | 20 | 64; 65
1 | Pulling | IMPU-- | ZES München | 1989 | 1989 | 2014 | 2 | 15; 15 | 30 | 88; 88
1 | Rohrbach | INRB-- | ZES München | 1991 | 1991 | 2016 | 1 | 10 | 10 | 17
1 | Röhrmoos | IMRM-- | ZES München | 2001 | 2001 | 2001 | 2 | 15; 15 | 30 | 00; 00
1 | Rosenheim | IMRO-- | ZES München | 2008 | 2008 | 2008 | 2 | 15; 15 | 30 | 08; 08
1 | Steinbach am Wald | INSD-- | ZES München | 1982 | 1995 | 1990 | 2 | 15; 15 | 30 | 90; 89
1 | Traunstein | IMTS-- | ZES München | 1987 | 1987 | 2000 | 2 | 10; 10 | 20 | 10; 71
1 | Waigolshausen | INWA-1 | ZES München | 2017 | 2017 | 2017 | 1 | 15 | 15 | 17
1 | Wolfratshausen | IMWO-- | ZES München | 1981 | 1981 | 1999 | 2 | 10; 10 | 20 | 05; 05
1 | Würzburg | INWH-- | ZES München | 2007 | 2007 | 2007 | 2 | 15; 15 | 30 | 89; 86
Summe Unterwerke: |  | 39 |  |  |  |  | 76 |  | 1045
4.2.2 Schaltposten
Regionalbereich |  | Kurz- | fernge- | Baujahr
|  | zeichen | steuert | Betriebsm. 15 kV | Stationsleit- technik
Cluster | Schaltposten | S Sp | von Zes
DQ
Süd
1 | Ansbach | INAN-- | ZES München | 2009 | 2009
1 | Augsburg Süd | IMAS-- | ZES München | 2004 | 2004
1 | Bamberg | INBA-- | ZES München | 2009 | 2009
1 | Burgsinn | INBN-- | ZES München | 1986 | 2012
1 | Deisenhofen | IMDS-1 | ZES München | 2020 | 2020
1 | Dörfles-Esbach | INDOE- | ZES München | 2015 | 2015
1 | Eltersdorf | INEF-- | ZES München | 2017 | 2016
1 | Feucht | INFT-- | ZES München | 1999 | 1999
1 | Freilassing | IMFL-1 | ZES München | 2020 | 2020
1 | Fürth | INF--- | ZES München | 2001 | 2001
1 | Garmisch-Partenkirchen | IMGP-1 | ZES München | 2019 | 2019
1 | Gundelshausen | INGU-- | ZES München | 2000 | 2000
1 | Kreuzstraße | IMKZ-- | ZES München | 1991 | 2016
1 | Lichtenfels | INLF-- | ZES München | 1991 | 1991
1 | Lindau-Aeschach | IMALI- | ZES München | 2020 | 2020
1 | Mering | IMMR-- | ZES München | 2000 | 2000
1 | München Flughafen | IMFHW- | ZES München | 1998 | 2021
1 | München Hbf | IMH--- | ZES München | 2003 | 2003
1 | München Isartor | IMIT-- | ZES München | 2004 | 2004
1 | München Kanal | IMAKN- | ZES München | 2002 | 2002
1 | München-Fasanerie | IMFAS- | ZES München | 1989 | 2015
1 | München-Giesing | IMGI-- | ZES München | 1991 | 2017
1 | München-Karlsfeld | IMKF-- | ZES München | 1991 | 2005
1 | München-Solln | IMSN-- | ZES München | 1981 | 1998
1 | Nantenbach | INNAN- | ZES München | 1993 | 2018
1 | Neufahrn | IMNF-- | ZES München | 1998 | 1998
1 | Neuoffingen | IMNFG1 | ZES München | 2019 | 2019
1 | Niederfüllbach | INNF-- | ZES München | 2015 | 2016
1 | Nürnberg Hbf | INN--- | ZES München | 1987 | 2001
1 | Olching | IMOL-- | ZES München | 1991 | 2015
1 | Regensburg | INRH-- | ZES München | 1996 | 1998
1 | Rottendorf | INRTD- | ZES München | 2004 | 2004
1 | Tutzing | IMTZ-- | ZES München | 1998 | 1998
1 | Würzburg-Heidingsfeld West | INWHW- | ZES München | 1999 | 1999
Summe Schaltposten: |  | 34
4.2.3 Autotransformerstationen
Regionalbereich |  | Kurz- | fernge- | Baujahr
|  | zeichen | steuert | Betriebsm. 15 kV | Stationsleit- technik
Cluster | Kuppelstelle | S ATS | von Zes
DQ
Süd
1 | Buchloe | IMBUA- | ZES München | 2020 | 2020
1 | Geltendorf | IMGEA- | ZES München | 2020 | 2020
1 | Hergatz | IMHGZ- | ZES München | 2020 | 2020
1 | Leutkirch Nord | ITLKN- | ZES München | 2020 | 2020
1 | Leutkirch Süd | ITLKS- | ZES München | 2020 | 2020
1 | Memmingen | IMM-A- | ZES München | 2020 | 2020
Summe Autotransformerstationen: |  | 6
4.2.3 Kuppelstellen
Regionalbereich |  | Kurz- | fernge- | Baujahr
|  | zeichen | steuert | Betriebsm. 15 kV | Stationsleit- technik
Cluster | Kuppelstelle | S Ks | von Zes
DQ
Süd
1 | Dachau | IMDA-- | ZES München | 2014 | 2016
1 | Dingolfing | IMDIF- | ZES München | 1985 | 2006
1 | Herrnberchtheim | INHH-- | ZES München | 1985 | 1989
1 | Küps | INKUE- | ZES München | 1985 | 2014
1 | Lauda | ITL--- | ZES München | 2002 | 2001
1 | Lindau-Reutin | IMLIR- | ZES München | 2019 | 2019
1 | Obereichstätt | IMOE-- | ZES München | 1986 | 2006
1 | Passau | INPA-- | ZES München | 1985 | 2003
1 | Prien | IMPR-- | ZES München | 1988 | 2003
1 | Riem | IMRI-- | ZES München | 1992 | 2020
1 | Roth | INRO-- | ZES München | 1995 | 2014
1 | Steinrain | IMSNR- | ZES München | 2005 | 2003
Summe Kuppelstellen: |  | 12
4.2.4 Schaltwerke
Regionalbereich |  | Kurz- | Baujahr
|  | zeichen | Betriebsm. 15 kV | Stationsleit- technik
Schaltwerk |  | S Sw
Süd
Schönarts |  | INSCR1 | 2017 | 2019
Surheim |  | IMSUM- | 2004 | 2004 2)
Summe Schaltwerke: |  | 2
2) Steuerung erfolgt über SLT Bad Reichenhall
4.3.2 dezentrale Umrichterwerke
Regionalbereich |  | Kurz- | Baujahr | Standbezeichnung | Scheinleistung
|  | zeichen |  |  | [MVA]
Cluster | dezentrales Umrichterwerk | S dUrw |  |  | einzel | gesamt
DQ
Süd
1 | Leutkirch | ITLK-- | 2020-12-01 | E 1 | 18.75
|  |  | 2020-12-01 | E 2 | 18.75 | 37.5
Summe dezentrale Urw |  | 1 |  |  |  | 37.5
4.4 Leistung Unterwerke, dezentrale Umformer- und Umrichterwerke
Regionalbereich |  |  | Summe
Scheinleistung
[MVA]
Süd
Unterwerke |  |  | 1045
dezentrale Umformerwerke |  |  | 0
dezentrale Umrichterwerke |  |  | 37.5
1082.5

## RB Ost
4 Bahnstromanlagen der DB Energie GmbH
4.2 Bahnstromschaltanlagen RB Ost
4.2.1 Unterwerke
Regionalbereich |  | Kurz- | fernge- | Baujahr |  |  | Hauptumspanner 16,7 Hz, 110 kV/15 kV
|  | zeichen | steuert | Betriebsmittel 15 kV | Betriebsmittel 110 KV | Stationsleit- technik | An- | Scheinleistung [MVA] |  | Baujahr
|  |  | von Zes |  |  |  | zahl | einzel | gesamt | Ua1; Ua2; Ua3
Cluster | Unterwerk | S Uw | [5 empty] | MVA | MVA
DQ |  |  |  |  | Betriebsmittel 110 KV
Ost
1 | Berlin-Karow | IBKAU- | ZES Berlin | 2004 | 2004 | 2004 | 2 | 15; 15 | 30 | 02; 02
1 | Boizenburg | IWBZ-- | ZES Lehrte | 1996 | 1996 | 2015 | 2 | 15; 15 | 30 | 95; 95
1 | Borne | IBBON- | ZES Berlin | 2002 | 2002 | 2022 | 2 | 15; 15 | 30 | 01; 01
1 | Genshagener Heide | IBGH-- | ZES Berlin | 2001 | 2001 | 2001 | 2 | 15; 15 | 30 | 01; 01
1 | Golm | IBGOL- | ZES Berlin | 1997 | 1997 | 2019 | 2 | 15; 15 | 30 | 95; 95
1 | Neuhof | IBNE-- | ZES Berlin | 2007 | 2007 | 2007 | 2 | 15; 15 | 30 | 06; 06
1 | Priort | IBPOT- | ZES Berlin | 1997 | 1997 | 2021 | 2 | 15; 15 | 30 | 96; 96
1 | Schönefeld | IBFHU- | ZES Berlin | 2013 | 2013 | 2012 | 3 | 15; 15; 15 | 45 | 03; 03; 12
Summe Unterwerke: |  | 8 |  |  |  |  | 17 |  | 255
4.2.2 Schaltposten
Regionalbereich |  | Kurz- | fernge- | Baujahr
|  | zeichen | steuert | Betriebsm. 15 kV | Stationsleit- technik
Cluster | Schaltposten | S Sp | von Zes
DQ
Ost
1 | Angermünde | IWA--- | ZES Berlin | 2003 | 1998
1 | Bad Kleinen | IWK--1 | ZES Berlin | 2019 | 2019
1 | Bergholz | IBBGH- | ZES Berlin | 2002 | 2002
1 | Berlin Nordkreuz | IBNKR- | ZES Berlin | 2005 | 2005
1 | Berlin Ostkreuz | IBOKN- | ZES Berlin | 2003 | 2003
1 | Berlin Westkreuz | IBWKR- | ZES Berlin | 1997 | 1997
1 | Berlin Wuhlheide | IBWHR- | ZES Berlin | 2005 | 2004
1 | Berlin-Spandau | IBSPD- | ZES Berlin | 1998 | 2021
1 | Berlin-Südkreuz | IBSKR- | ZES Berlin | 2006 | 2006
1 | Calau | IBCN-- | ZES Berlin | 2010 | 2010
1 | Falkenhagener Kreuz | IBFAH- | ZES Berlin | 1997 | 2020
1 | Glasower Damm | IBAG-- | ZES Berlin | 2004 | 2008
1 | Grünauer Kreuz | IBGKU- | ZES Berlin | 2006 | 2006
1 | Halbe | IBHBE- | ZES Berlin | 2007 | 2007
1 | Hohen Neuendorf | IBHN-- | ZES Berlin | 2002 | 2002
1 | Jüterbog | IBJUE- | ZES Berlin | 1998 | 2020
1 | Lalendorf | IWLD-- | ZES Berlin | 2006 | 2006
1 | Lietzow | IWLI-- | ZES Berlin | 1994 | 2016
1 | Lübbenau | IBLN-- | ZES Berlin | 1988 | 2014
1 | Ludwigslust | IWL--- | ZES Berlin | 1996 | 2017
1 | Neubrandenburg | IWN--- | ZES Berlin | 1994 | 2017
1 | Potsdam-Griebnitzsee | IBGBP- | ZES Berlin | 2002 | 2002
1 | Adamsdorf (dUrw) | IWADU- | ZES Berlin | 2011 | 2011
1 | Bützow (dUfw) | IWB--- | ZES Berlin | 2001 | 2007
1 | Cottbus (dUrw) | IBCSU- | ZES Berlin | 2012 | 2012
1 | Doberlug-Kirchhain (dUrw) | IBDKH- | ZES Berlin | 2007 | 2007
1 | Frankfurt/O (dUrw) | IBFRW- | ZES Berlin | 2013 | 2013
1 | Neustadt/ Dosse (dUfw) | IWNS-- | ZES Berlin | 2004 | 2004
1 | Prenzlau (dUfw) | IWPL-- | ZES Berlin | 2008 | 2008
1 | Rostock (dUrw) | IWRU-- | ZES Berlin | 2011 | 2010
1 | Schwerin (dUfw) | IWS--- | ZES Berlin | 2004 | 2003
1 | Senftenberg (dUfw) | IBSN-1 | ZES Leipzig | 2018 | 2019
1 | Stralsund (dUfw) | IWSR-- | ZES Berlin | 2011 | 2011
1 | Wittenberge (dUfw) | IWW--- | ZES Berlin | 2004 | 2004
Summe Schaltposten: |  | 34
4.2.3 Autotransformerstationen
Regionalbereich |  | Kurz- | fernge- | Baujahr
|  | zeichen | steuert | Betriebsm. 15 kV | Stationsleit- technik
Cluster | Autotransformerstationen | S ATS | von Zes
DQ
Ost
1 | Anklam | IWAKA- | ZES Berlin | 2002 | 2002
1 | Guest | IWGWA- | ZES Berlin | 2002 | 2002
1 | Jatznick | IWJK-- | ZES Berlin | 2002 | 2001
1 | Prenzlau | IWPLA- | ZES Berlin | 2002 | 2001
1 | Stralsund | IWSRA- | ZES Berlin | 2002 | 2002
Summe Autotransformerstationen: |  | 5
4.2.3 Kuppelstellen
Regionalbereich |  | Kurz- | fernge- | Baujahr
|  | zeichen | steuert | Betriebsm. 15 kV | Stationsleit- technik
Cluster | Kuppelstelle | S Ks | von Zes
DQ
Ost
1 | Altenwillershagen | IWALW- | ZES Berlin | 1991 | 2005
1 | Coschen | IBCO-- | ZES Berlin | 1990 | 1990
1 | Demmin | IWDM-- | ZES Berlin | 1994 | 2017
1 | Fürstenwalde | IBFUE- | ZES Berlin | 2016 | 2016
Summe Kuppelstellen: |  | 4
4.2.4 Schaltwerke
Regionalbereich |  | Kurz- | Baujahr
|  | zeichen | Betriebsm. 15 kV | Stationsleit- technik
Schaltwerk |  | S Sw
Ost
Thyrow |  | IBTHR- | 2002 | 2002
Summe Schaltwerke: |  | 1
4.3 Umformer- und Umrichterwerke
4.3.1 dezentrale Umformerwerke
Regionalbereich |  | Kurz- | Baujahr | Standbezeichnung | Scheinleistung
|  | zeichen |  |  | [MVA]
Cluster | dezentrales Umformerwerk | S dUfw |  |  | einzel | gesamt
DQ
Ost
1 | Bützow | IWB--- | 1988-08-01 | 831 | 10
|  |  | 1988-08-01 | 832 | 10
|  |  | 1988-08-01 | 834 | 10 | 30
1 | Prenzlau | IWPL-- | 1988-05-01 | 541 | 10
|  |  | 1988-05-01 | 542 | 10
|  |  | 1988-08-01 | 544 | 10 | 30
1 | Schwerin | IWS--- | 1987-05-01 | 841 | 10
|  |  | 1987-05-01 | 842 | 10
|  |  | 1987-05-01 | 843 | 10 | 30
1 | Stralsund | IWSR-- | 1989-05-01 | 561 | 10
|  |  | 1989-05-01 | 562 | 10
|  |  | 2001-09-01 | 564 | 10 | 30
1 | Wittenberge | IWW--- | 1987-08-01 | 851 | 10
|  |  | 1987-08-01 | 852 | 10
|  |  | 1987-08-01 | 853 | 10 | 30
Summe dezentrale Ufw |  | 5 |  |  |  | 150
4.3.2 dezentrale Umrichterwerke
Regionalbereich |  | Kurz- | Baujahr | Standbezeichnung | Scheinleistung
|  | zeichen |  |  | [MVA]
Cluster | dezentrales Umrichterwerk | S dUrw |  |  | einzel | gesamt
DQ
Ost
1 | Adamsdorf | IWADU- | 2012-11-01 | E 1 | 18.75
|  |  | 2012-11-01 | E 2 | 18.75 | 37.5
1 | Bützow | IWBU-- | 2020-12-01 | E 1 | 18.75
|  |  | 2020-12-01 | E 2 | 18.75 | 37.5
1 | Cottbus | IBCS-- | 2016-06-01 | E 1 | 18.75
|  |  | 2016-06-01 | E 2 | 18.75 | 37.5
1 | Doberlug-Kirchhain | IBDKH- | 2008-04-01 | E 1 | 18.75
|  |  | 2008-04-01 | E 2 | 18.75 | 37.5
1 | Frankfurt an der Oder | IBFRS- | 2016-05-01 | E 1 | 18.75
|  |  | 2016-05-01 | E 2 | 18.75 | 37.5
1 | Neustadt (Dosse) | IWNSU- | 2021-06-01 | E 1 | 18.75
|  |  | 2021-06-01 | E 2 | 18.75 | 37.5
1 | Rostock | IWRU-- | 2012-11-01 | E 1 | 18.75
|  |  | 2012-11-01 | E 2 | 18.75 | 37.5
Summe dezentrale Urw |  | 7 |  |  |  | 262.5
4.3.4 zentrale Umrichter
Regionalbereich |  | Kurz- | Baujahr | Standbezeichnung | Scheinleistung
|  | zeichen |  |  | [MVA]
Cluster | zentrales Umrichterwerk | S Ks |  |  | einzel | gesamt
DQ
Ost
1 | Thyrow | IBTHR- | 2007-05-01 | E 1 + 8 | 18.75
|  |  | 2004-12-01 | E 2 - 5, 7 | 18.75 | 131.25
Summe zentrale Urw |  | 1 |  |  |  | 131.25
4.4 Leistung Unterwerke, dezentrale Umformer- und Umrichterwerke
Regionalbereich |  | Summe Schein- leistung [MVA] | Summe Schein- leistung [MVA]
Ost
Unterwerke |  |  | 255
dezentrale Umformerwerke |  |  | 150
dezentrale Umrichterwerke |  |  | 262.5
667.5
4.6 Anzahl der Bahnstromversorgungsanlagen der S-Bahn
4.6.1 Gleichrichterwerke
Regionalbereich |  | Kurz- | Baujahr |  | Gleichrichtersatz | Gleichrichtertrafo |  |  | Gleichrichter
|  | zeichen |  |  |  | Scheinleistung [MVA] |  | Baujahr | Nennleistung [MVA] |  | Baujahr
Gleichrichterwerk |  | S Gw | Betriebsm. AC | Betriebsm. DC |  | einzel | gesamt |  | einzel | gesamt
Ost
BERLIN-ALEXANDERPLATZ |  | IBALE- | 1997 | 1997 | Glr 35; Glr 36 | 4; 4 | 8 | 95; 95 | 3,2; 3,2 | 6.4 | 97; 97
BERLIN ARKENBERGE |  | IBARK- | 2015 | 2015 | Glr 35; Glr 36 | 3; 3 | 6 | 15; 15 | 2,4; 2,4 | 4.8 | 15; 15
BERLIN BELLEVUE |  | IBBEV- | 2002 | 2002 | Glr 35; Glr 36 | 4; 4 | 8 | 01; 01 | 3,2; 3,2 | 6.4 | 02; 02
BLANKENFELDE (KR TELTOW-FLÄMING) |  | IBBF-- | 1993 | 1993 | Glr 35; Glr 36 | 4; 4 | 8 | 92; 92 | 3,2; 3,2 | 6.4 | 93; 93
BIRKENWERDER (B BERLIN) |  | IBBI-- | 1992 | 1992 | Glr 35; Glr 36 | 4; 4 | 8 | 91; 91 | 3,2; 3,2 | 6.4 | 92; 92
BIESDORFER KREUZ |  | IBBIK- | 2006 | 2006 | Glr 35; Glr 36; Glr 37 | 3; 3; 3 | 9 | 06; 06; 06 | 2,4; 2,4; 2,4 | 7.2 | 06; 06; 06
BERLIN-BÖTTGERSTRASSE |  | IBBOE- | 1999 | 1999 | Glr 35; Glr 36; Glr 37 | 4; 4; 4 | 12 | 98; 98; 98 | 3,2; 3,2; 3,2 | 9.6 | 99; 99; 99
BORGSDORF |  | IBBOR- | 1996 | 1996 | Glr 35; Glr 36 | 4; 4 | 8 | 95; 95 | 3,2; 3,2 | 6.4 | 96; 96
BERNAU (B BERLIN) |  | IBBRN- | 2013 | 2013 | Glr 35; Glr 36 | 3; 3 | 6 | 12; 12 | 2,4; 2,4 | 4.8 | 13; 13
BERLIN-BAUMSCHULENWEG |  | IBBW-- | 2008 | 2008 | Glr 35; Glr 36; Glr 37 | 3; 3; 3 | 9 | 03; 03; 02 | 2,4; 2,4; 2,4 | 7.2 | 08; 08; 08
BERLIN-CHARLOTTENBURG |  | IBCHA- | 2006 | 2006 | Glr 35; Glr 36 | 4; 4 | 8 | 02; 02 | 3,2; 3,2 | 6.4 | 06; 06
ERKNER |  | IBERG- | 2008 | 2008 | Glr 35; Glr 36 | 3; 3 | 6 | 04; 04 | 2,4; 2,4 | 4.8 | 08; 08
BERLIN-SCHÖNEFELD FLUGHAFEN |  | IBFHS- | 2009 | 2009 | Glr 35; Glr 36 | 3; 3 | 6 | 03; 03 | 2,4; 2,4 | 4.8 | 09; 09
BERLIN FLUGHAFEN BER TERMINAL |  | IBFLT- | 2011 | 2011 | Glr 35; Glr 36 | 3; 3 | 6 | 10; 10 | 2,4; 2,4 | 4.8 | 11; 11
BERLIN-FROHNAU |  | IBFOH- | 1992 | 1992 | Glr 35; Glr 36 | 4; 4 | 8 | 99; 99 | 3,2; 3,2 | 6.4 | 92; 92
FREDERSDORF (B BERLIN) |  | IBFRD- | 2009 | 2009 | Glr 35; Glr 36 | 3; 3 | 6 | 04; 04 | 2,4; 2,4 | 4.8 | 09; 09
BERLIN-FRIEDRICHSHAGEN |  | IBFRH- | 1995 | 1995 | Glr 35; Glr 36 | 4; 4 | 8 | 94; 94 | 3,2; 3,2 | 6.4 | 95; 95
BERLIN FRIEDRICHSTRAßE |  | IBFRI- | 2001 | 2001 | Glr 35; Glr 36; Glr 37 | 4; 4; 4 | 12 | 01; 01; 01 | 3,2; 3,2; 3,2 | 9.6 | 01; 01; 01
BERLIN-GRÜNAU |  | IBGA-- | 1999 | 1999 | Glr 35; Glr 36; Glr 37 | 4; 4; 4 | 12 | 98; 98; 98 | 3,2; 3,2; 3,2 | 9.6 | 99; 99; 99
POTSDAM GRIEBNITZSEE |  | IBGBS- | 1992 | 1992 | Glr 35; Glr 36 | 4; 4 | 8 | 92; 92 | 3,2; 3,2 | 6.4 | 92; 92
BERLIN-GRUNEWALD HUNDEKEHLE |  | IBGD-- | 1994 | 1994 | Glr 35; Glr 36 | 4; 4 | 8 | 93; 93 | 3,2; 3,2 | 6.4 | 94; 94
GRÜNAUER KREUZ |  | IBGKG- | 2009 | 2009 | Glr 35; Glr 36 | 4; 4 | 8 | 03; 03 | 3,2; 3,2 | 6.4 | 09; 09
BERLIN GREIFSWALDER STRAßE |  | IBGSS- | 2005 | 2005 | Glr 35; Glr 36 | 4; 4 | 8 | 04; 04 | 3,2; 3,2 | 6.4 | 05; 05
BERLIN-HALENSEE |  | IBHAL- | 1990 | 1990 | Glr 35; Glr 36; Glr 37 | 4; 4; 4 | 16 | 90; 90; 90 | 3,2; 3,2; 1,92 | 10.24 | 90; 90; 72
BERLIN-HAUPTBAHNHOF (LEH)(HBF) |  | IBHBF- | 2002 | 2002 | Glr 35; Glr 36 | 4; 4 | 8 | 01; 01 | 3,2; 3,2 | 6.4 | 02; 02
BERLIN-HERMSDORF |  | IBHED- | 1990 | 1990 | Glr 35; Glr 36 | 4; 4 | 8 | 89; 89 | 3,2; 3,2 | 6.4 | 90; 90
BERLIN HEIDELBERGER PLATZ |  | IBHEI- | 1991 | 1991 | Glr 35; Glr 36 | 4; 4 | 8 | 91; 91 | 3,2; 3,2 | 6.4 | 91; 91
BERLIN ODERSTRAßE |  | IBHER- | 1993 | 1993 | Glr 35; Glr 36 | 4; 4 | 8 | 92; 92 | 3,2; 3,2 | 6.4 | 93; 93
STRAUSBERG HEGERMÜHLE |  | IBHGM- | 1995 | 1995 | Glr 35; Glr 36 | 4; 4 | 8 | 94; 94 | 3,2; 3,2 | 6.4 | 95; 95
BERLIN-HEILIGENSEE |  | IBHLS- | 1998 | 1998 | Glr 35; Glr 36 | 4; 4 | 8 | ; 98 | 3,2; 3,2 | 6.4 | 98; 98
HOHEN NEUENDORF (B BERLIN) |  | IBHNG- | 2007 | 2007 | Glr 35; Glr 36 | 3; 3 | 6 | 03; 03 | 2,4; 2,4 | 4.8 | 07; 07
HOPPEGARTEN (MARK) |  | IBHPN- | 1992 | 1992 | Glr 35; Glr 36; Glr 37 | 2,82; 2,82; 2,82 | 8.46 | 90; 90; 90 | 3,2; 3,2; 3,2 | 9.6 | 92; 92; 92
BERLIN-HOHENSCHÖNHAUSEN |  | IBHSH- | 2008 | 2008 | Glr 35; Glr 36 | 3; 3 | 6 | 03; 03 | 2,4; 2,4 | 4.8 | 08; 08
BERLIN JANNOWITZBRÜCKE |  | IBJB-- | 1996 | 1996 | Glr 35; Glr 36 | 4; 4 | 8 | 20; 95 | 3,2; 3,2 | 6.4 | 96; 96
BERLIN-JUNGFERNHEIDE |  | IBJUN- | 1999 | 1999 | Glr 35; Glr 36 | 4; 4 | 8 | 99; 99 | 3,2; 3,2 | 6.4 | 99; 99
BERLIN-KAROW |  | IBKAG- | 2012 | 2012 | Glr 35; Glr 36 | 3; 3 | 6 | 11; 11 | 2,4; 2,4 | 4.8 | 12; 12
BERLIN-KAULSDORF |  | IBKD-- | 2007 | 2007 | Glr 35; Glr 36 | 3; 3 | 6 | 04; 04 | 2,4; 2,4 | 4.8 | 07; 07
BERLIN-KARLSHORST |  | IBKH-- | 1999 | 1999 | Glr 35; Glr 36 | 4; 4 | 8 | 98; 98 | 3,2; 3,2 | 6.4 | 99; 99
BERLIN-KÖNIGSWUSTERHAUSEN |  | IBKW-- | 2014 | 2014 | Glr 35; Glr 36 | 3; 3 | 6 | 13; 13 | 2,4; 2,4 | 4.8 | 14; 14
BERLIN-KÖPENICK |  | IBKP-- | 2008 | 2008 | Glr 35; Glr 36 | 4; 4 | 8 | 03; 03 | 3,2; 3,2 | 6.4 | 08; 08
BERLIN-LANKWITZ |  | IBLAK- | 1993 | 1993 | Glr 35; Glr 36 | 4; 4 | 8 | 93; 93 | 3,2; 3,2 | 6.4 | 93; 93
BERLIN-LICHTERFELDE SÜD |  | IBLIS- | 1998 | 1998 | Glr 35; Glr 36 | 4; 4 | 8 | 97; 97 | 3,2; 3,2 | 6.4 | 98; 98
BERLIN-LICHTERFELDE WEST |  | IBLIW- | 1985 | 1985 | Glr 35; Glr 36 | 4; 4 | 8 | 84; 84 | 3,2; 3,2 | 6.4 | 85; 85
BERLIN-LICHTENBERG |  | IBLO-- | 1991 | 1990 | Glr 35; Glr 36; Glr 37 | 2,82; 2,82; 2,82 | 8.46 | 90; 90; 90 | 2,4; 2,4; 2,4 | 7.2 | 90; 90; 90
MAHLOW |  | IBMAH- | 1992 | 1992 | Glr 35; Glr 36 | 4; 4 | 8 | 91; 91 | 3,2; 3,2 | 6.4 | 92; 92
BERLIN-MARZAHN |  | IBMAR- | 2009 | 2009 | Glr 35; Glr 36 | 3; 3 | 6 | 02; 03 | 2,4; 2,4 | 4.8 | 09; 09
BERLIN MEXIKOPLATZ |  | IBMEX- | 1993 | 1993 | Glr 35; Glr 36 | 4; 4 | 8 | 93; 93 | 3,2; 3,2 | 6.4 | 93; 93
BERLIN-MARIENFELDE |  | IBMF-- | 1990 | 1990 | Glr 35; Glr 36 | 4; 4 | 8 | 90; 90 | 3,2; 3,2 | 6.4 | 90; 90
BERLIN NORDBAHNHOF |  | IBNB-- | 1995 | 1995 | Glr 35; Glr 36 | 4; 4 | 8 | 94; 94 | 3,2; 3,2 | 6.4 | 94; 94
BERLIN-NIKOLASSEE |  | IBNI-- | 2012 | 2012 | Glr 35; Glr 36 | 4; 4 | 8 | 11; 11 | 3,2; 3,2 | 6.4 | 11; 11
BERLIN-NEUKÖLLN |  | IBNKN- | 1993 | 1993 | Glr 35; Glr 36; Glr 37 | 4; 4; 4 | 12 | 93; 92; 93 | 3,2; 3,2; 3,2 | 9.6 | 93; 93; 93
BERLIN MARKGRAFENDAMM |  | IBOK-- | 2002 | 2002 | Glr 35; Glr 36; Glr 37 | 4; 4; 4 | 16 | 02; 02; 02 | 3,2; 3,2; 3,2 | 12.8 | 02; 02; 02
BERLIN-OLYMPIASTADION |  | IBOLS- | 1997 | 1997 | Glr 35; Glr 36; Glr 37 | 4; 4; 4 | 12 | 97; 97; 97 | 3,2; 3,2; 3,2 | 9.6 | 97; 97; 97
ORANIENBURG |  | IBOR-- | 2001 | 2001 | Glr 35; Glr 36 | 4; 4 | 8 | 00; 00 | 3,2; 3,2 | 6.4 | 01; 01
BERLIN OSTBAHNHOF |  | IBOSB- | 2004 | 2004 | Glr 35; Glr 36; Glr 37 | 4; 4; 4 | 12 | 03; 03; 03 | 3,2; 3,2; 3,2 | 9.6 | 03; 03; 03
BERLIN PAPESTRAßE |  | IBPAP- | 1992 | 1992 | Glr 35; Glr 36; Glr 37 | 4; 4; 4 | 12 | 93; 93; 93 | 3,2; 3,2; 3,2 | 9.6 | 92; 92; 92
POTSDAM |  | IBPD-- | 2000 | 2000 | Glr 35; Glr 36 | 4; 4 | 8 | 99; 99 | 3,2; 3,2 | 6.4 | 00; 00
BERLIN-PANKOW-HEINERSDORF |  | IBPHD- | 1995 | 1995 | Glr 35; Glr 36 | 4; 4 | 8 | 20; 94 | 3,2; 3,2 | 6.4 | 95; 95
BERLIN-PANKOW |  | IBPKR- | 1995 | 1995 | Glr 35; Glr 36; Glr 37 | 4; 4; 4 | 12 | 91; 92; 92 | 3,2; 3,2; 3,2 | 9.6 | 95; 95; 95
BERLIN POELCHAUSTRAßE |  | IBPOE- | 1995 | 1995 | Glr 35; Glr 36 | 4; 4 | 8 | 94; 94 | 3,2; 3,2 | 6.4 | 95; 95
BERLIN POTSDAMER PLATZ |  | IBPOU- | 2004 | 2004 | Glr 35; Glr 36 | 4; 4 | 8 | 03; 04 | 3,2; 3,2 | 6.4 | 04; 04
BERLIN PRIESTERWEG |  | IBPRS- | 1992 | 1992 | Glr 35; Glr 36; Glr 37 | 4; 4; 4 | 12 | 91; 89; 90 | 3,2; 3,2; 3,2 | 9.6 | 92; 92; 92
BERLIN-RAHNSDORF |  | IBRD-- | 2005 | 2005 | Glr 35; Glr 36 | 3; 3 | 6 | 04; 05 | 2,4; 2,4 | 4.8 | 05; 05
RÖNTGENTAL |  | IBRGT- | 2008 | 2008 | Glr 35; Glr 36 | 3; 3 | 6 | 03; 03 | 2,4; 2,4 | 4.8 | 08; 08
BERLIN STEGLITZ |  | IBRST- | 1990 | 1990 | Glr 35; Glr 36 | 4; 4 | 8 | 90; 90 | 3,2; 3,2 | 6.4 | 90; 90
BERLIN SCHÖNHAUSER ALLEE |  | IBSAL- | 2002 | 2002 | Glr 35; Glr 36 | 4; 4 | 8 | 01; 01 | 3,2; 3,2 | 6.4 | 02; 02
BERLIN SCHICHAUWEG |  | IBSC-- | 1992 | 1992 | Glr 35; Glr 36 | 4; 4 | 8 | 91; 91 | 3,2; 3,2 | 6.4 | 92; 92
BERLIN-SCHÖNEBERG |  | IBSGR- | 2003 | 2003 | Glr 35; Glr 36; Glr 37 | 4; 4; 4 | 12 | 00; 00; 03 | 3,2; 3,2; 3,2 | 9.6 | 03; 03; 03
BERLIN-SCHÖNFLIEß |  | IBSNF- | 2015 | 2015 | Glr 35; Glr 36 | 3; 3 | 6 | 15; 15 | 2,4; 2,4 | 4.8 | 15; 15
BERLIN-SCHÖNHOLZ |  | IBSNL- | 2004 | 2004 | Glr 35; Glr 36 | 3; 3 | 6 | 03; 02 | 2,4; 2,4 | 4.8 | 04; 04
BERLIN SPINDLERSFELD |  | IBSPF- | 2009 | 2009 | Glr 35 | 3 | 3 | 04 | 2.4 | 2.4 | 09
BERLIN-STRESOW |  | IBSRW- | 1998 | 1998 | Glr 35; Glr 36 | 4; 4 | 8 | 98; 98 | 3,2; 3,2 | 6.4 | 98; 98
STRAUSBERG |  | IBST-- | 2009 | 2009 | Glr 35; Glr 36 | 4; 4 | 8 | 03; 03 | 3,2; 3,2 | 6.4 | 09; 09
STRAUSBERG NORD |  | IBSTN- | 2009 | 2009 | Glr 35 | 3 | 3 | 03 | 2.4 | 2.4 | 09
BERLIN STORKOWER STRAßE |  | IBSTO- | 2003 | 2003 | Glr 35; Glr 36 | 4; 4 | 8 | 03; 03 | 3,2; 3,2 | 6.4 | 03; 03
BERLIN-SCHÖNEWEIDE |  | IBSWP- | 2008 | 2008 | Glr 35; Glr 36; Glr 37 | 4; 4; 4 | 12 | 03; 03; 03 | 3,2; 3,2; 3,2 | 9.6 | 08; 08; 08
BERLIN-TEGEL |  | IBTG-- | 2019 | 2019 | Glr 35; Glr 36 | 3; 3 | 6 | 18; 18 | 2,4; 2,4 | 4.8 | 19; 19
BERLIN-TIERGARTEN |  | IBTGN- | 1997 | 1997 | Glr 35; Glr 36 | 4; 4 | 8 | 96; 96 | 3,2; 3,2 | 6.4 | 97; 97
BERLIN-TEMPELHOF |  | IBTHF- | 2016 | 2016 | Glr 35; Glr 36 | 3; 3 | 6 | 14; 14 | 2,4; 2,4 | 4.8 | 16; 16
BERLIN TREPTOWER PARK |  | IBTP-- | 1997 | 1997 | Glr 35; Glr 36; Glr 37 | 4; 4; 4 | 12 | 97; 97; 97 | 3,2; 3,2; 3,2 | 9.6 | 97; 97; 97
WAßMANNSDORF |  | IBWAM- | 2011 | 2011 | Glr 35; Glr 36 | 3; 3 | 6 | 10; 10 | 2,4; 2,4 | 4.8 | 11; 11
BERLIN-WESTEND |  | IBWES- | 1992 | 1991 | Glr 35; Glr 36 | 4; 4 | 8 | 92; 92 | 3,2; 3,2 | 6.4 | 91; 91
BERLIN-WESTHAFEN |  | IBWH-- | 1999 | 1998 | Glr 35; Glr 36 | 4; 4 | 8 | 98; 98 | 3,2; 3,2 | 6.4 | 98; 98
BERLIN-WITTENAU |  | IBWIN- | 2004 | 2004 | Glr 35; Glr 36 | 3; 3 | 6 | 02; 02 | 2,4; 2,4 | 4.8 | 04; 04
BERLIN-WILMERSDORF |  | IBWL-- | 1993 | 1993 | Glr 35 | 4 | 4 | 92 | 3.2 | 3.2 | 93
BERLIN-WANNSEE |  | IBWS-- | 1997 | 1997 | Glr 35; Glr 36; Glr 37 | 4; 4; 4 | 12 | 96; 96; 96 | 3,2; 3,2; 3,2 | 9.6 | 97; 97; 97
ZEUTHEN |  | IBZN-- | 1973 | 1973 | Glr 35; Glr 36 | 2,82; 2,82 | 5.64 | 68; 68 | 3,2; 3,2 | 6.4 | 73; 73
BERLIN ZOOLOGISCHER GARTEN |  | IBZOO- | 1997 | 1993 | Glr 35; Glr 36 | 4; 4 | 8 | 90; 89 | 3,2; 3,2 | 6.4 | 93; 93
Summe Gleichrichterwerke: |  | 88 |  |  |  |  | 718.56 |  |  | 577.44
Regionalbereich |  | Kurz- | Baujahr |  | Gleichrichtersatz | Gleichrichtertrafo |  |  | Gleichrichter
|  | zeichen |  |  |  | Scheinleistung [MVA] |  | Baujahr | Nennleistung [MVA] |  | Baujahr
Gleichrichterwerk |  | S Gw | Betriebsm. AC | Betriebsm. DC |  | einzel | gesamt |  | einzel | gesamt
Ost
FGUW01 - STANDORT LICHTENBERG |  | IFG01- | 1993 | 1993 | 3,2; 3,2 | 93; 93 | 93; 93 | 93; 93 | 3,2; 3,2 | 6.4 | 93; 93
Summe Gleichrichterwerke: |  | 1 |  |  |  |  | 0 |  |  | 6.4
4.6.2 Gleichstromkuppelstellen
Regionalbereich |  | Kurz- zeichen | Baujahr
Betriebsmittel DC
Gleichstromkuppelstelle
Ost
GKs Buch |  | IBBUK- | 2018
GKs Hohen Neuendorf |  | IBHNS- | 2020
GKs Reinickendorf |  | IBARF- | 2019
GKs Zepernick |  | IBZEP- | 2016
Summe Gleichstromkuppelstellen |  | 4
4.6.3 Schaltstellen und Fahrleitungsschaltanlagen
Regionalbereich |  | Kurz- zeichen | Baujahr
Betriebsmittel DC
Schaltstellen Fahrleitungsschaltanlagen
Ost
GKs Buch |  | IBBUK- | 2018
GKs Hohen Neuendorf |  | IBHNS- | 2020
GKs Reinickendorf |  | IBARF- | 2019
GKs Zepernick |  | IBZEP- | 2016
GUw Arkenberge |  | IBARK- | 2015
GUw Baumschulenweg |  | IBBW-- | 2008
GUw Bellevue |  | IBBEV- | 2002
GUw Berlin Alexanderplatz |  | IBALE- | 1997
GUw Bernau |  | IBBRN- | 2013
GUw Biesdorfer Kreuz |  | IBBIK- | 2006
GUw Birkenwerder |  | IBBI-- | 1992
GUw Blankenfelde |  | IBBF-- | 1993
GUw Borgsdorf |  | IBBOR- | 1996
GUw Böttgerstrasse |  | IBBOE- | 1998
GUw Charlottenburg |  | IBCHA- | 2006
GUw Erkner |  | IBERG- | 2008
GUw Flughafen Terminal |  | IBFLT- | 2011
GUw Fredersdorf |  | IBFRD- | 2009
GUw Friedrichshagen |  | IBFRH- | 1995
GUw Friedrichstraße |  | IBFRI- | 2001
GUw Frohnau |  | IBFOH- | 1992
GUw Greifswalder Straße |  | IBGSS- | 2005
GUw Griebnitzsee |  | IBGBS- | 1992
GUw Grünau |  | IBGA-- | 1999
GUw Grünauer Kreuz |  | IBGKG- | 2009
GUw Hegermühle |  | IBHGM- | 1995
GUw Heidelberger Platz |  | IBHEI- | 1991
GUw Heiligensee |  | IBHLS- | 1998
GUw Hermsdorf |  | IBHED- | 1990
GUw Hohen Neuendorf |  | IBHNG- | 2007
GUw Hohenschönhausen |  | IBHSH- | 2008
GUw Hundekehle |  | IBGD-- | 1994
GUw Jannowitzbrücke |  | IBJB-- | 1996
GUw Jungfernheide |  | IBJUN- | 1999
GUw Karlshorst |  | IBKH-- | 1999
GUw Karow |  | IBKAG- | 2012
GUw Kaulsdorf |  | IBKD-- | 2007
GUw Königs Wusterhausen |  | IBKW-- | 2014
GUw Köpenick |  | IBKP-- | 2008
GUw Lankwitz |  | IBLAK- | 1993
GUw Lehrter Bf |  | IBHBF- | 2002
GUw Lichterfelde Süd |  | IBLIS- | 1998
GUw Mahlow |  | IBMAH- | 1992
GUw Marienfelde |  | IBMF-- | 1990
GUw Markgrafendamm |  | IBOK-- | 2002
GUw Marzahn |  | IBMAR- | 2009
GUw Mexikoplatz |  | IBMEX- | 1993
GUw Neukölln |  | IBNKN- | 1993
GUw Nikolassee |  | IBNI-- | 2012
GUw Nordbahnhof |  | IBNB-- | 1995
GUw Oderstraße |  | IBHER- | 1993
GUw Olympiastadion |  | IBOLS- | 1997
GUw Oranienburg |  | IBOR-- | 2001
GUw Ostbahnhof |  | IBOSB- | 2004
GUw Pankow |  | IBPKR- | 1995
GUw Pankow Heinersdorf |  | IBPHD- | 1995
GUw Papestraße |  | IBPAP- | 1992
GUw Poelchaustraße |  | IBPOE- | 1995
GUw Potsdam |  | IBPD-- | 2000
GUw Potsdamer Platz |  | IBPOU- | 2004
GUw Rahnsdorf |  | IBRD-- | 2005
GUw Röntgental |  | IBRGT- | 2008
GUw Schönefeld |  | IBFHS- | 2009
GUw Schöneweide |  | IBSWP- | 2008
GUw Schönfließ |  | IBSNF- | 2015
GUw Schönhauser Allee |  | IBSAL- | 2002
GUw Schönholz |  | IBSNL- | 2004
GUw Spindlersfeld |  | IBSPF- | 2009
GUw Steglitz |  | IBRST- | 1990
GUw Storkower Straße |  | IBSTO- | 2003
GUw Strausberg |  | IBST-- | 2009
GUw Strausberg Nord |  | IBSTN- | 2009
GUw Stresow |  | IBSRW- | 1998
GUw Tegel |  | IBTG-- | 2019
GUw Tiergarten |  | IBTGN- | 1997
GUw Treptower Park |  | IBTP-- | 1997
GUw Wannsee |  | IBWS-- | 1997
GUw Waßmannsdorf |  | IBWAM- | 2011
GUw Westend |  | IBWES- | 1991
GUw Westhafen |  | IBWH-- | 1998
GUw Wilmersdorf |  | IBWL-- | 1993
GUw Wittenau |  | IBWIN- | 2004
GUw Zeuthen |  | IBZN-- | 2002
Sst Charlottenburg |  | IBCHB- | 2006
Sst Friedrichsfelde Bw |  | IBFFO- | 2014
Sst Grünau |  | IBGAB- | 2004
Sst Grünau S-Bw |  | IBGAS- | 2004
Sst Hoppegarten (Mark) |  | IBHPS- | 2003
Sst Oranienburg |  | IBORB- | 2001
Sst Priesterweg (am GUw) |  | IBPSA- | 2001
Sst Wannsee Betriebswerkstatt |  | IBWSS- | 1997
Sst Westkreuz Vorort |  | IBWRV- | 2001
Sst Charlottenburg |  | IBCHB- | 2006
Sst Friedrichsfelde Bw |  | IBFFO- | 2014
Sst Grünau |  | IBGAB- | 2004
Sst Grünau S-Bw |  | IBGAS- | 2004
Sst Hoppegarten (Mark) |  | IBHPS- | 2003
Sst Oranienburg |  | IBORB- | 2001
Sst Wannsee Betriebswerkstatt |  | IBWSS- | 1997
Summe Schaltstellen und Fahrleitungsschaltanlagen |  | 99

## RB Süd-Ost
4 Bahnstromanlagen der DB Energie GmbH
4.1 Bahnstromleitungen RB Süd-Ost
Regionalbereich |  | Kurz- | Leitungslänge km
zeichen
Bahnstromleitung von / nach |  | BL Nr.
Südost
Muldenstein - Leipzig Wahren |  | IBL300BL-- | 36.36
Leipzig Wahren - Großkorbetha |  | IBL301BL-- | 29.1
Großkorbetha - Gößnitz |  | IBL302BL-- | 58.7
Gößnitz - Chemnitz |  | IBL303BL-- | 39.2
Großkorbetha - Weimar |  | IBL304BL-- | 57.4
Chemnitz - Dresden Stetzsch |  | IBL305BL-- | 78.4
Abzw. I / II Dresden Stetzsch - Riesa |  | IBL307BL-- | 38.7
Abzw. I Riesa - Abzw. Muldenstein |  | IBL308BL-- | 90.85
Gößnitz - Werdau |  | IBL309BL-- | 25.6
Böhla - Abzw. II Riesa |  | IBL310BL-- | 33
Dresden Niedersedlitz - Böhla |  | IBL311BL-- | 62.2
Weimar - Eischleben |  | IBL312BL-- | 46.1
Abzw. - Uw Neudietendorf |  | IBL313BL-- | 3.54
Abzw. - Uw Eisenach |  | IBL314BL-- | 4.98
Muldenstein - Kirchmöser |  | IBL315BL-- | 124
Abzw. Eischleben - Abzw. Bebra |  | IBL316BL02 | 64.8
Steinbach a. W. - Weimar |  | IBL317BL02 | 76.54
Abzw. - Uw Saalfeld |  | IBL318BL-- | 2.31
Abzw. - Uw Großheringen |  | IBL319BL-- | 2.18
Solpke - Heeren |  | IBL321BL-- | 44.6
Abzw. Solpke - Pretzier |  | IBL322BL-- | 41.7
Abzw. Heeren - Magdeburg |  | IBL323BL-- | 66.4
Sw Nitzahn - Heeren |  | IBL324BL-- | 47.8
Abzw. - Uw Rathenow |  | IBL325BL-- | 4.1
Uw Kirchmöser - Sw Nitzahn |  | IBL326BL-- | 12.5
Kw Kirchmöser - Uw Kirchmöser |  | IBL327BL-- | 2.2
Sw Nitzahn - Priort |  | IBL328BL-- | 57.125
Priort - Genshagener Heide |  | IBL329BL-- | 43.07
Priort - Karow |  | IBL330BL-- | 51.34
Kw Schkopau - Sw Schkopau |  | IBL331BL-- | 0.25
Sw Schkopau - Großkorbetha |  | IBL332BL-- | 25.4
Schkopau - Saubachtal |  | IBL333BL-- | 32.16
Abzw. - Uw Dörstewitz |  | IBL334BL-- | 0.59
Saubachtal - Weimar |  | IBL335BL-- | 51.48
Abzw. Uw Bachstedt |  | IBL336BL-- | 0.02
Abzw. - Uw Borne |  | IBL337BL-- | 1.01
Abzw. - Uw Roth |  | IBL338BL-- | 23.209
Abzw. - Uw Wurzen |  | IBL339BL-- | 6.35
Abzw. - Uw Klebitz |  | IBL340BL-- | 1.06
Urw Thyrow - Genshagener Heide |  | IBL341BL-- | 13.29
Genshagener Heide - Schönefeld |  | IBL342BL-- | 18.5
Urw Thyrow - Neuhof |  | IBL343BL-- | 20.5
Abzw. - Uw Niemberg |  | IBL344BL-- | 17.14
Abzw. - Uw Güsen |  | IBL345BL-- | 4.9
Eischleben - Wolfsberg |  | IBL346BL-- | 21.39
Neuhof - Halbe |  | IBL399BL-- | 17.3
1499.344
4.2 Bahnstromschaltanlagen RB Südost
4.2.1 Unterwerke
Regionalbereich |  | Kurz- | ferngesteuert von Zes | Baujahr |  |  | Hauptumspanner 16,7 Hz, 110 kV/15 kV
|  | zeichen |  | Betriebsmittel 15 kV | Betriebsmittel 110 KV | Stationsleit- technik | Anzahl | Scheinleistung |  | Baujahr
[8 empty] | einzel | gesamt | Ua1; Ua2; Ua3
Cluster | Unterwerk | S Uw | [5 empty] | MVA | MVA
DQ |  |  |  |  | Betriebsmittel 110 KV
Südost
1 | Bachstedt | IUBAC- | ZES Leipzig | 2012 | 2013 | 2014 | 2 | 15; 15 | 30 | 13; 13
1 | Böhla | IDBOE- | ZES Leipzig | 1991 | 1991 | 2003 | 2 | 10; 10 | 20 | 91; 91
1 | Chemnitz | IDC--- | ZES Leipzig | 2006 | 2006 | 2006 | 2 | 10; 10 | 20 | 90; 90
1 | Dresden-Niedersedlitz | IDNS-1 | ZES Leipzig | 2022 | 2022 | 2022 | 2 | 10; 10; 10 | 30 | 22; 22; 22
1 | Dörstewitz | ILDST- | ZES Leipzig | 2013 | 2013 | 2013 | 2 | 15; 15 | 30 | 13; 13
1 | Eilenburg | ILEG-- | ZES Leipzig | 1999 | 1999 | 1999 | 2 | 15; 15 | 30 | 99; 99
1 | Eischleben | IUEL-- | ZES Leipzig | 2014 | 2014 | 2014 | 2 | 15; 15 | 30 | 14; 14
1 | Eisenach | IUEI-- | ZES Leipzig | 1995 | 1995 | 2017 | 2 | 15; 15 | 30 | 95; 95
1 | Gößnitz | IDGZ-- | ZES Leipzig | 2001 | 2001 | 2001 | 2 | 10; 10 | 20 | 91; 91
1 | Großheringen | IUGH-- | ZES Leipzig | 1995 | 1995 | 2016 | 2 | 15; 15 | 30 | 95; 95
1 | Großkorbetha | ILGC-- | ZES Leipzig | 1995 | 1995 | 2019 | 3 | 10; 10; 10 | 30 | 90; 90; 66
1 | Güsen | ILGSN- | ZES Leipzig | 1995 | 1995 | 2016 | 2 | 15; 15 | 30 | 95; 95
1 | Heeren | ILHER- | ZES Berlin | 1996 | 1996 | 1996 | 2 | 15; 15 | 30 | 95; 95
1 | Kirchmöser | ILKIM- | ZES Leipzig | 1994 | 1994 | 2010 | 2 | 15; 15 | 30 | 94; 94
1 | Klebitz | ILKBZ- | ZES Leipzig | 2002 | 2002 | 2002 | 2 | 15; 15 | 30 | 01; 01
1 | Leipzig-Wahren | ILLW-- | ZES Leipzig | 1999 | 1999 | 1999 | 3 | 10; 10; 10 | 30 | 86; 86; 77
1 | Magdeburg | ILM--- | ZES Leipzig | 2004 | 2004 | 2004 | 2 | 15; 15 | 30 | 03; 03
1 | Muldenstein | ILMD-- | ZES Leipzig | 1994 | 1994 | 1994 | 2 | 15; 15 | 30 | 94; 94
1 | Neudietendorf | IUND-- | ZES Leipzig | 1995 | 1995 | 2017 | 2 | 15; 15 | 30 | 95; 95
1 | Niemberg | ILNM-- | ZES Leipzig | 2004 | 2004 | 2004 | 2 | 15; 15 | 30 | 03; 03
1 | Pretzier | ILPRZ- | ZES Berlin | 1998 | 1998 | 1997 | 2 | 15; 15 | 30 | 97; 97
1 | Rathenow | ILRW-- | ZES Berlin | 1998 | 1998 | 1998 | 2 | 15; 15 | 30 | 98; 97
1 | Riesa | IDR--- | ZES Leipzig | 2007 | 2007 | 2006 | 2 | 10; 10 | 20 | 90; 90
1 | Roth | IURO-- | ZES Leipzig | 2015 | 2015 | 2015 | 2 | 15; 15 | 30 | 15; 15
1 | Saalfeld | IUS--- | ZES Leipzig | 1995 | 1995 | 2016 | 2 | 15; 15 | 30 | 95; 95
1 | Saubachtal | ILSBT- | ZES Leipzig | 2012 | 2012 | 2014 | 2 | 15; 15 | 30 | 12; 12
1 | Solpke | ILSK-- | ZES Berlin | 1997 | 1997 | 2010 | 2 | 15; 15 | 30 | 96; 96
1 | Weimar | IUWM-- | ZES Leipzig | 2004 | 2004 | 2004 | 2 | 10; 10 | 20 | 86; 90
1 | Werdau | IDWR-1 | ZES Leipzig | 2021 | 2021 | 2021 | 2 | 10; 10 | 20 | 21; 21
1 | Wolfsberg | IUWB-- | ZES Leipzig | 2014 | 2014 | 2015 | 2 | 15; 15 | 30 | 14; 14
1 | Wurzen | ILWZ-- | ZES Leipzig | 1998 | 1998 | 2018 | 2 | 15; 15 | 30 | 98; 98
Summe Unterwerke: |  | 31 |  |  |  |  | 64 |  | 870
4.2.2 Schaltposten
Regionalbereich |  | Kurz- | fernge- | Baujahr
|  | zeichen | steuert | Betriebsm. 15 kV | Stationsleit- technik
Cluster | Schaltposten | S Sp | von Zes
DQ
Südost
1 | Angersdorf | ILAG-- | ZES Leipzig | 2002 | 2001
1 | Bitterfeld | ILBT-- | ZES Leipzig | 1998 | 2017
1 | Dresden-Friedrichstadt | IDF--- | ZES Leipzig | 1992 | 2014
1 | Elsterwerda | IBEW-- | ZES Leipzig | 2003 | 2003
1 | Erfurt | IUE--- | ZES Leipzig | 1992 | 2011
1 | Falkenberg | ILF--- | ZES Leipzig | 2002 | 2002
1 | Glauchau-Schönbörnchen | IDGLS- | ZES Leipzig | 1991 | 1997
1 | Gröbers | ILGOS- | ZES Leipzig | 2003 | 2003
1 | Halle | ILH--1 | ZES Leipzig | 2015 | 2015
1 | Halle-Ammendorf | ILHAD- | ZES Leipzig | 2008 | 2007
1 | Leipzig Engelsdorf | ILE--- | ZES Leipzig | 2001 | 2001
1 | Leipzig Hbf | ILL--- | ZES Leipzig | 2011 | 2011
1 | Leipzig Mockau | ILLMO- | ZES Leipzig | 2002 | 2001
1 | Lutherstadt Wittenberg | ILW--- | ZES Leipzig | 2008 | 2008
1 | Neukieritzsch | ILNK-- | ZES Leipzig | 2011 | 2011
1 | Lohsa West (dUrw) | IBLOW- | ZES Leipzig | 2015 | 2015
1 | Radebeul-Zitzschewig | IDAZ-- | ZES Leipzig | 2011 | 2011
1 | Roßlau | ILR--- | ZES Leipzig | 2004 | 2004
1 | Ruhland | IBRU-- | ZES Leipzig | 2013 | 2014
1 | Sangerhausen | IUSG-- | ZES Leipzig | 2003 | 2003
1 | Sudenburg | ILMS-- | ZES Leipzig | 2002 | 2001
1 | Hof (dUrw) | INHO-- | ZES Leipzig | 2012 | 2012
1 | Wolkramshausen (dUrw) | IUWK-- | ZES Leipzig | 2001 | 2001
Summe Schaltposten: |  | 23
4.2.3 Autotransformerstationen
Regionalbereich |  | Kurz- | fernge- | Baujahr
|  | zeichen | steuert | Betriebsm. 15 kV | Stationsleit- technik
Cluster | Autotransformerstationen | S ATS | von Zes
DQ
Südost
1 | Horka | IBHRA- | ZES Leipzig | 2018 | 2018
1 | Lohsa West | IBLOA- | ZES Leipzig | 2014 | 2014
1 | Mücka | IBMC-- | ZES Leipzig | 2016 | 2018
Summe Autotransformerstationen: |  | 3
4.2.3 Kuppelstellen
Regionalbereich |  | Kurz- | fernge- | Baujahr
|  | zeichen | steuert | Betriebsm. 15 kV | Stationsleit- technik
Cluster | Kuppelstellen | S Ks | von Zes
DQ
Südost
1 | Klingenberg-Colmnitz | IDKC-- | ZES Leipzig | 1999 | 2021
1 | Plauen | IDP--- | ZES Leipzig | 2013 | 2013
1 | Roßla | IUROS- | ZES Leipzig | 1993 | 2008
Summe Kuppelstellen: |  | 3
4.2.4 Schaltwerke
Regionalbereich |  | Kurz- | Baujahr
|  | zeichen | Betriebsm. 15 kV | Stationsleit- technik
Cluster | Schaltwerke | S Sw
DQ
Südost
Kirchmöser |  | ILKI-- | 1994 | 2010
Nitzahn |  | ILNN-- | 1997 | 1995
Schkopau |  | ILSP-- | 1994 | 2010
Summe Schaltwerke: |  | 3
4.3 Umformer- und Umrichterwerke
4.3.2 dezentrale Umrichterwerke
Regionalbereich |  | Kurz- | Baujahr | Standbezeichnung | Scheinleistung
|  | zeichen |  |  | [MVA]
Cluster | dezentrales Umrichterwerk | S dUrw |  |  | einzel | gesamt
DQ
Südost
1 | Hof | INHO- | 2013-12-01 | E 1 | 18.75
|  |  | 2013-12-01 | E 2 | 18.75 | 37.5
1 | Lohsa West | IBLOW- | 2017-05-01 | E 1 | 18.75
|  |  | 2017-05-01 | E 2 | 18.75
|  |  | 2017-05-01 | E 3 | 18.75 | 56.25
1 | Wolkramshausen | IUWK-- | 2002-02-01 | E 1 | 18.75
|  |  | 2001-12-01 | E 2 | 18.75 | 37.5
Summe dezentrale Urw |  | 3 |  |  |  | 131.25
4.3.3 zentrale Umformer
Regionalbereich |  | Kurz- | Baujahr | Scheinleistung
|  | zeichen |  | [MVA]
Cluster | zentrales Umrichterwerk | S zUfw |  | einzel | gesamt
DQ
Südost
1 | Dresden Niedersedlitz | IDNS-- | 1977-05-01 | E 1 | 40
|  |  | 1983-09-01 | E 3 | 40 | 80
Summe zentrale Ufw |  | 1 |  |  |  | 80
4.4 Leistung Unterwerke, dezentrale Umformer- und Umrichterwerke
Regionalbereich |  |  | Summe
Scheinleistung
[MVA]
Südost
Unterwerke |  |  | 870
dezentrale Umformerwerke |  |  | 0
dezentrale Umrichterwerke |  |  | 131.25
1001.25

## RB West
4 Bahnstromanlagen der DB Energie GmbH
4.1 Bahnstromleitungen RB West
Regionalbereich |  | Kurz- | Leitungslänge km
zeichen
Bahnstromleitung von / nach |  | BL Nr.
West
Bingen - Koblenz |  | IBL444BL-- | 73
Koblenz - Remagen |  | IBL445BL-- | 37.8
Remagen-Orscheid |  | IBL446BL-- | 12.7
Köln - Gerresheim |  | IBL447BL-- | 46.5
Düsseldorf - Gerresheim |  | IBL448BL-- | 14.2
Abzw. Gerresheim - Duisburg |  | IBL449BL-- | 19.4
Gerresheim - Hagen |  | IBL450BL-- | 58.1
Abzw. Hagen - Dortmund |  | IBL451BL-- | 15.41
Abzw. - Uw Essen |  | IBL461BL-- | 14.2
Marl - Abzw. Datteln |  | IBL462BL-- | 15
Dortmund - Datteln |  | IBL463BL-- | 18.3
Datteln - Münster |  | IBL464BL-- | 43.3
Münster - Osnabrück |  | IBL465BL-- | 58.5
Abzw. Rudersdorf - Finnentrop |  | IBL474BL-- | 53.6
Abzw. Finnentrop - Hagen |  | IBL475BL-- | 50.5
Warburg - Ehringhausen |  | IBL477BL-- | 69
Abzw. Ehringhausen - Oelde |  | IBL478BL-- | 31.6
Abzw. Oelde - Abzw. Münster |  | IBL479BL-- | 32.6
Düsseldorf - Wickrath |  | IBL485BL-- | 30.3
Wickrath - Stolberg |  | IBL486BL-- | 46.4
Abzw. - Uw Köln Mülheim |  | IBL489BL-- | 0.8
Datteln - Lünen |  | IBL496BL-- | 12.65
Duisburg - Sw Kirchhellen |  | IBL497BL-- | 30.8
Sw Kirchhellen - Marl |  | IBL506BL-- | 20.01
Abzw. Lünen - Abzw. Hagen |  | IBL508BL-- | 40.26
Münster - Salzbergen |  | IBL540BL-- | 62.23
Abzw. - Uw Herchen |  | IBL557BL-- | 16.8
Abzw. - Uw Siegburg |  | IBL561BL-- | 0.44
Köln - Sindorf |  | IBL563BL-- | 41.8
Sw Kirchhellen - Mehrhoog |  | IBL569BL-- | 40.9
Orscheid - Köln |  | IBL580BL-- | 42.389
Orscheid - Montabaur |  | IBL581BL-- | 50.362
Abzw. - Uw Langenfeld |  | IBL585BL-- | 0.82
1100.671
4.2 Bahnstromschaltanlagen RB West
4.2.1 Unterwerke
Regionalbereich |  | Kurz- | fernge- | Baujahr |  |  | Hauptumspanner 16,7 Hz, 110 kV/15 kV
|  | zeichen | steuert | Betriebsmittel 15 kV | Betriebsmittel 110 KV | Stationsleit- technik | An- | Scheinleistung [MVA] |  | Baujahr
|  |  | von Zes |  |  |  | zahl | einzel | gesamt | Ua1; Ua2; Ua3
Cluster | Unterwerk | S Uw | [5 empty] | MVA | MVA
DQ |  |  |  |  | Betriebsmittel 110 KV
West
1 | Dortmund | IEDO-- | ZES Köln | 2006 | 2008 | 2006 | 3 | 15; 15; 15 | 45 | 08; 08; 84
1 | Dortmund-Scharnhorst | IEDSH- | ZES Köln | 2003 | 2003 | 2003 | 2 | 15; 15 | 30 | 02; 02
1 | Duisburg | IEDG-- | ZES Köln | 2010 | 2010 | 2010 | 3 | 15; 15; 15 | 45 | 77; 79; 78
1 | Düsseldorf-Gerresheim | IKDGE- | ZES Köln | 2008 | 2009 | 2008 | 2 | 15; 15 | 30 | 09; 09
1 | Ehringhausen | IEERI1 | ZES Köln | 2016 | 2017 | 2017 | 2 | 10; 10 | 20 | 16; 17
1 | Essen | IEE--1 | ZES Köln | 2013 | 2013 | 2013 | 2 | 15; 15 | 30 | 13; 13
1 | Finnentrop | IEFP-1 | ZES Köln | 2019 | 2017 | 2018 | 2 | 10; 10 | 20 | 19; 18
1 | Hagen | IEHG-- | ZES Köln | 2006 | 1964 | 2001 | 3 | 10; 10; 10 | 30 | 11; 12; 14
1 | Herchen | IKHEC1 | ZES Köln | 2020 | 2020 | 2019 | 2 | 10; 10 | 20 | 19; 18
1 | Köln | IKG--- | ZES Köln | 2002 | 2002 | 2002 | 3 | 15; 15; 15 | 45 | 90; 77; 82
1 | Köln-Mülheim | IKKM-- | ZES Köln | 2005 | 1982 | 2005 | 2 | 15; 15 | 30 | 78; 75
1 | Langenfeld | IKLA-- | ZES Köln | 1988 | 2004 | 2003 | 2 | 15; 15 | 30 | 03; 03
1 | Marl | IEMSI- | ZES Köln | 2001 | 2006 | 2005 | 2 | 15; 15 | 30 | 05; 05
1 | Mehrhoog | IEMHO- | ZES Köln | 2003 | 2003 | 2003 | 2 | 15; 15 | 30 | 02; 02
1 | Münster | IEMST- | ZES Köln | 2005 | 2005 | 2005 | 3 | 15; 15; 10 | 40 | 03; 03; 64
1 | Oelde | IEOEL- | ZES Köln | 1970 | 1970 | 2005 | 2 | 15; 15 | 30 | 79; 78
1 | Rudersdorf | IERUD- | ZES Köln | 2007 | 2011 | 2007 | 2 | 10; 10 | 20 | 09; 09
1 | Siegburg | IKSIB- | ZES Köln | 1999 | 1999 | 1999 | 2 | 15; 15 | 30 | 98; 98
1 | Sindorf | IKSID- | ZES Köln | 2002 | 2002 | 2002 | 2 | 15; 15 | 30 | 01; 01
1 | Stolberg | IKST-1 | ZES Köln | 2011 | 2012 | 2012 | 2 | 15; 15 | 30 | 11; 11
1 | Wickrath | IKWIC- | ZES Köln | 2006 | 2006 | 2006 | 2 | 15; 15 | 30 | 00; 07
Summe Unterwerke: |  | 21 |  |  |  |  | 47 |  | 645
4.2.2 Schaltposten
Regionalbereich |  | Kurz- | fernge- | Baujahr
|  | zeichen | steuert | Betriebsm. 15 kV | Stationsleit- technik
Cluster | Schaltposten | S Sp | von Zes
DQ
West
1 | Altenbeken | IHA--- | ZES Köln | 2002 | 2002
1 | Bochum | IEBO-- | ZES Köln | 1999 | 1999
1 | Bochum Präsident | IEBPR- | ZES Köln | 2004 | 2002
1 | Bottrop | IEBTH- | ZES Köln | 1980 | 2004
1 | Brackwede | IEBWE- | ZES Köln | 1998 | 1998
1 | Dortmund | IEDOI- | ZES Köln | 2006 | 2006
1 | Düren | IKDN-- | ZES Köln | 2003 | 2001
1 | Düsseldorf | IKD--- | ZES Köln | 1998 | 2018
1 | Düsseldorf-Rath | IKDR-- | ZES Köln | 1980 | 2002
1 | Essen-Steele | IEEST- | ZES Köln | 2005 | 2004
1 | Hamm | IEHM-- | ZES Köln | 2005 | 2005
1 | Herford | IEHFD- | ZES Köln | 2005 | 2005
1 | Herzogenrath | IKHEZ1 | ZES Köln | 2019 | 2019
1 | Hilden | IKHI-- | ZES Köln | 1980 | 2002
1 | Himmighausen | IHHIG- | ZES Köln | 2001 | 2001
1 | Köln | IKK--1 | ZES Köln | 2013 | 2012
1 | Köln-Süd | IKKS-- | ZES Köln | 2002 | 2002
1 | Krefeld | IKKR-- | ZES Köln | 2008 | 2008
1 | Lünen | IELU-- | ZES Köln | 1982 | 2006
1 | Mülheim | IEMLR1 | ZES Köln | 2017 | 2017
1 | Mönchengladbach | IKM--- | ZES Köln | 2008 | 2008
1 | Neuss | IKN--- | ZES Köln | 2005 | 2021
1 | Oberhausen | IEOB-1 | ZES Köln | 2020 | 2021
1 | Siegen-Weidenau | IESW-- | ZES Köln | 1980 | 2006
1 | Soest | IESOT- | ZES Köln | 1994 | 2007
1 | Solingen Ohligs | IKSO-- | ZES Köln | 1988 | 2003
1 | Troisdorf | IKT--- | ZES Köln | 1999 | 2021
1 | Unna | IEUN-- | ZES Köln | 1983 | 2006
1 | Wanne-Eickel | IEWAN1 | ZES Köln | 2017 | 2017
1 | Wesel | IEWES- | ZES Köln | 2021 | 2021
1 | Wuppertal-Langerfeld | IKWL-- | ZES Köln | 1988 | 2006
1 | Wuppertal-Vohwinkel | IKWV-- | ZES Köln | 2003 | 2021
Summe Schaltposten: |  | 32
4.2.2 Gleichstromschaltposten
Regionalbereich |  | Kurz- | fernge- | Baujahr
|  | zeichen | steuert | Betriebsm. 15 kV | Stationsleit- technik
Cluster | Gleichstromschaltposten | S GLSp | von Zes
DQ
West
1 | Aachen Schalthaus Af | IKAA-- | ZES Köln | 1965 | 2001
1 | Aachen Schalthaus Ost | IKAO-- | ZES Köln | 1965 | 2013
Summe Gleichstromschaltposten: |  | 2
4.2.3 Kuppelstellen
Regionalbereich |  | Kurz- | fernge- | Baujahr
|  | zeichen | steuert | Betriebsm. 15 kV | Stationsleit- technik
Cluster | Kuppelstelle | S Ks | von Zes
DQ
West
1 | Altena | IEALN- | ZES Köln | 1987 | 2001
1 | Dülmen | IEDUL- | ZES Köln | 1985 | 2001
1 | Kattenvenne | IEKV-- | ZES Köln | 1985 | 2001
1 | Roisdorf | IKROI- | ZES Köln | 2009 | 2009
1 | Viersen | IKV--- | ZES Köln | 1989 | 2006
1 | Welschen Ennest | IEWSE- | ZES Köln | 1987 | 2001
Summe Kuppelstellen: |  | 6
4.2.4 Schaltwerke
Regionalbereich |  | Kurz- | Baujahr
|  | zeichen | Betriebsm. 15 kV | Stationsleit- technik
Schaltwerk |  | S Sw
West
Datteln (NEU) |  | IEDAT1 | 2009 | 2009
Kirchhellen |  | IEKC-- | 2003 | 2003
Düsseldorf |  | IKDU-- | 1999 | 2000
Summe Schaltwerke: |  | 3
4.3 Umformer- und Umrichterwerke
4.3.3 zentrale Umformer
Regionalbereich |  | Kurz- | Baujahr | Scheinleistung
|  | zeichen |  | [MVA]
Cluster | zentrales Umformerwerk | S zUfw |  | einzel | gesamt
DQ
West
1 | Köln | IKG--- | 1957-04-25 | E 1 | 31.25
|  |  | 1962-02-05 | E 2 | 33.33
|  |  | 1962-03-27 | E 3 | 33.33 | 97.91
Summe zentrale Ufw |  | 1 |  |  |  | 97.91
4.3.4 zentrale Umrichter
Regionalbereich |  | Kurz- | Baujahr | Scheinleistung
|  | zeichen |  | [MVA]
Cluster | zentrales Umrichterwerk | S zUrw |  | einzel | gesamt
DQ
West
1 | Düsseldorf | IKDU-- | 2000-07-07 | E 3 | 18.75 | 18.75
1 | Köln | IKG--- | 2011-11-01 | E 4 | 46.875
|  |  | 2011-11-01 | E 5 | 46.875 | 93.75
Summe zentrale Urw |  | 2 |  |  |  | 112.5
4.4 Leistung Unterwerke, dezentrale Umformer- und Umrichterwerke
Regionalbereich |  | Summe | Summe
|  | Scheinleistung | Scheinleistung
|  | [MVA] | [MVA]
West
Unterwerke |  |  | 645
dezentrale Umformerwerke |  |  | 0
dezentrale Umrichterwerke |  |  | 0
645

## RB Nord
4 Bahnstromanlagen der DB Energie GmbH
4.1 Bahnstromleitungen RB Nord
Regionalbereich |  | Kurz- | Leitungslänge km
zeichen
Bahnstromleitung von / nach |  | BL Nr.
Nord
Abzw. Kreiensen - Rethen |  | IBL458BL-- | 53.22
Lehrte - Uelzen |  | IBL459BL-- | 80.64
Abzw. Uelzen - Harburg |  | IBL460BL-- | 73.31
Osnabrück - Barnstorf |  | IBL466BL-- | 61.83
Barnstorf - Abzw. Bremen |  | IBL467BL-- | 51.02
Bremen - Ritterhude |  | IBL468BL-- | 14.08
Ritterhude - Rotenburg |  | IBL469BL-- | 43.2
Rotenburg - Nenndorf |  | IBL470BL-- | 50.07
Rethen - Lehrte |  | IBL480BL-- | 19.71
Rethen - Wunstorf |  | IBL481BL-- | 33.71
Abzw. Rethen - Hameln |  | IBL482BL-- | 26.79
Abzw. Hameln - Löhne |  | IBL483BL-- | 58.58
Abzw. Löhne - Abzw. Osnabrück |  | IBL484BL-- | 47.8
Abzw. - Uw Lüneburg |  | IBL524BL-- | 9
Abzw. - Uw Buchholz |  | IBL525BL-- | 4.9
Abzw. - Uw Garßen |  | IBL526BL-- | 1.97
Wunstorf - Rotenburg |  | IBL527BL-- | 89.5
Abzw. - Uw Eystrup |  | IBL528BL-- | 0.8
Abzw. Lehrte - Solpke |  | IBL534BL-- | 111
Abzw. Salzbergen - Haren |  | IBL541BL-- | 56.56
Haren - Leer |  | IBL542BL-- | 53.79
Leer - Emden |  | IBL543BL-- | 26.84
Abzw. Leer - Rastede |  | IBL544BL-- | 52.41
Rastede - Elsfleth |  | IBL545BL-- | 21.68
Abzw. Elsfleth - Sw Bremen |  | IBL546BL-- | 34.08
Körle - Nörten Hardenberg |  | IBL564BL01 | 47.23
Abzw. Nörten Hardenberg I - Kreiensen |  | IBL566BL-- | 25.92
Lüneburg - Boizenburg |  | IBL567BL-- | 31.68
Sw Nenndorf - Abzw. Harburg |  | IBL576BL-- | 13.89
Sw Nenndorf - Neumünster |  | IBL577BL-- | 123.13
Abzw. - Uw Elmshorn |  | IBL578BL-- | 3.11
Neumünster - Jübek |  | IBL579BL-- | 65.99
Abzw. - Uw Braunschweig |  | IBL586BL-- | 13.61
Abzw. - Uw Fallersleben |  | IBL587BL-- | 5.07
1406.12
4.2 Bahnstromschaltanlagen RB Nord
4.2.1 Unterwerke
Regionalbereich |  | Kurz- | fernge- | Baujahr |  |  | Hauptumspanner 16,7 Hz, 110 kV/15 kV
|  | zeichen | steuert | Betriebsmittel 15 kV | Betriebsmittel 110 KV | Stationsleit- technik | An- | Scheinleistung [MVA] |  | Baujahr
|  |  | von Zes |  |  |  | zahl | einzel | gesamt | Ua1; Ua2; Ua3
Cluster | Unterwerk | S Uw | [5 empty] | MVA | MVA
DQ |  |  |  |  | Betriebsmittel 110 KV
Nord
1 | Almstedt | IHAL-- | ZES Lehrte | 1990 | 1990 | 2013 | 2 | 15; 15 | 30 | 89; 79
1 | Barnstorf | IHBNF- | ZES Lehrte | 2009 | 2009 | 2009 | 2 | 15; 15 | 30 | 10; 09
1 | Braunschweig | IHBS-1 | ZES Lehrte | 2022 | 2022 | 2022 | 2 | 15; 15 | 30 | 22; 22
1 | Buchholz | IABLZ- | ZES Lehrte | 1981 | 1981 | 2001 | 2 | 10; 10 | 20 | 12; 67
1 | Eichenberg | IHEBG1 | ZES Lehrte | 2012 | 2013 | 2014 | 2 | 15; 15 | 30 | 99; 12
1 | Elmshorn | IAEL-- | ZES Lehrte | 1995 | 1995 | 2018 | 2 | 15; 15 | 30 | 94; 94
1 | Elsfleth | IHELS- | ZES Lehrte | 1980 | 1980 | 2005 | 2 | 10; 10 | 20 | 05; 05
1 | Emden | IHE--- | ZES Lehrte | 1980 | 2006 | 2006 | 1 | 10 | 10 | 63
1 | Eystrup | IHETR- | ZES Lehrte | 1981 | 1981 | 2008 | 2 | 15; 15 | 30 | 05; 05
1 | Fallersleben | IHF--- | ZES Lehrte | 1996 | 1996 | 2020 | 2 | 15; 15 | 30 | 96; 96
1 | Garßen | IHGAR- | ZES Lehrte | 2010 | 2010 | 2010 | 2 | 10; 10 | 20 | 10; 10
1 | Hamburg-Harburg | IAHAR- | ZES Lehrte | 2008 | 2008 | 2008 | 3 | 15; 15; 15 | 45 | 08; 08; 08
1 | Hameln | IHHM-1 | ZES Lehrte | 2016 | 2016 | 2016 | 2 | 10; 10 | 20 | 16; 16
1 | Haren | IHHAR1 | ZES Lehrte | 2022 | 2022 | 2022 | 2 | 10; 10 | 20 | 11; 20
1 | Jübek | IAJ--- | ZES Lehrte | 1998 | 1998 | 2014 | 2 | 15; 15 | 30 | 98; 99
1 | Kreiensen | IHK--- | ZES Lehrte | 2007 | 2007 | 2007 | 2 | 15; 15 | 30 | 07; 08
1 | Leer | IHLEE- | ZES Lehrte | 1980 | 1980 | 2006 | 2 | 10; 10 | 20 | 63; 65
1 | Lehrte | IHLER- | ZES Lehrte | 2007 | 2016 | 2018 | 4 | 15; 15; 15; 15 | 60 | 80; 80; 79; 94
1 | Löhne | IHL--1 | ZES Lehrte | 2011 | 2011 | 2011 | 2 | 15; 15 | 30 | 11; 10
1 | Lüneburg | IALBG- | ZES Lehrte | 1986 | 1986 | 2016 | 2 | 10; 15 | 25 | 69; 99
1 | Neumünster | IAN--- | ZES Lehrte | 1995 | 1995 | 2014 | 2 | 15; 15 | 30 | 94; 94
1 | Nörten-Hardenberg | IHNTH- | ZES Lehrte | 1987 | 1987 | 2011 | 2 | 15; 15 | 30 | 86; 86
1 | Osnabrück | IHO--- | ZES Lehrte | 2007 | 2007 | 2006 | 2 | 15; 15 | 30 | 75; 74
1 | Rastede | IHRST- | ZES Lehrte | 2022 | 2022 | 2022 | 2 | 15; 15 | 30 | 21; 21
1 | Rethen | IHRTN- | ZES Lehrte | 1981 | 1981 | 2005 | 2 | 15; 15 | 30 | 80; 80
1 | Ritterhude | IHRTH- | ZES Lehrte | 2005 | 2005 | 2005 | 4 | 15; 15; 15; 15 | 60 | 18; 94; 15; 86
1 | Rotenburg (neu) | IAROG1 | ZES Lehrte | 2011 | 2011 | 2011 | 2 | 15; 15 | 30 | 10; 09
1 | Salzbergen | IHSAL1 | ZES Lehrte | 2022 | 2022 | 2022 | 2 | 15; 15 | 30 | 11; 11
1 | Uelzen | IHU--- | ZES Lehrte | 1998 | 1998 | 2020 | 2 | 15; 15 | 30 | 73; 78
1 | Wunstorf | IHWUN- | ZES Lehrte | 2002 | 2002 | 2002 | 3 | 15; 15; 15 | 45 | 72; 72; 99
Summe Unterwerke: |  | 30 |  |  |  |  | 65 |  | 905
4.2.2 Schaltposten
Regionalbereich |  | Kurz- | fernge- | Baujahr
|  | zeichen | steuert | Betriebsm. 15 kV | Stationsleit- technik
Cluster | Schaltposten | S Sp | von Zes
DQ
Nordstemmen
1 | Bremen | IHB--1 | ZES Lehrte | 2012 | 2013
1 | Bremerhaven-Wulsdorf | IHBWU- | ZES Lehrte | 2002 | 2002
1 | Celle | IHC--1 | ZES Lehrte | 2017 | 2018
1 | Edesheim | IHEDM- | ZES Lehrte | 1988 | 2018
1 | Escherde | IHESR- | ZES Lehrte | 1990 | 2015
1 | Göttingen | IHG--- | ZES Lehrte | 1989 | 2012
1 | Groß Gleidingen | IHGGL- | ZES Lehrte | 1976 | 2000
1 | Hamburg Hbf | IAH--- | ZES Lehrte | 1996 | 2021
1 | Hamburg-Eidelstedt | IAE--- | ZES Lehrte | 1990 | 2015
1 | Hannover Hbf | IHH--- | ZES Lehrte | 2000 | 2000
1 | Haste | IHHAS- | ZES Lehrte | 2003 | 2003
1 | Hildesheim | IHHI-- | ZES Lehrte | 1976 | 2000
1 | Hude | IHHUD- | ZES Lehrte | 1980 | 2006
1 | Langenhagen | IHLGH- | ZES Lehrte | 2000 | 2021
1 | Maschen | IAM--1 | ZES Lehrte | 2019 | 2019
1 | Minden | IHM--- | ZES Lehrte | 2003 | 2003
1 | Nienburg | IHNBG- | ZES Lehrte | 1964 | 2008
1 | Nordstemmen | IHNOS1 | ZES Lehrte | 2014 | 2015
1 | Rheine | IHR--- | ZES Lehrte | 2004 | 2004
1 | Verden | IHV--1 | ZES Lehrte | 2014 | 2013
1 | Waldhausen | IHWHN- | ZES Lehrte | 2000 | 2021
1 | Weetzen | IHWEZ- | ZES Lehrte | 1971 | 2003
1 | Genin (dUrw) | IALG-- | ZES Lehrte | 2008 | 2008
Summe Schaltposten: |  | 23
4.2.2 Gleichstromschaltposten
Regionalbereich |  | Kurz- | fernge- | Baujahr
|  | zeichen | steuert | Betriebsm. 15 kV | Stationsleit- technik
Cluster | Gleichstromschaltposten | S GLSp | von Zes
DQ
Nord
1 | Bad Bentheim Ost | IHBTO- | ZES Lehrte | 1976 | 2010
1 | Bad Bentheim West | IHBTW- | ZES Lehrte | 1976 | 2010
1 | Bad Bentheim Fwst Zentrale | IHBTZ- | ZES Lehrte | 1978 | 2010
Summe Gleichstromschaltposten: |  | 3
4.2.3 Autotransformerstationen
Regionalbereich |  | Kurz- | fernge- | Baujahr
|  | zeichen | steuert | Betriebsm. 15 kV | Stationsleit- technik
Cluster | Autotransformerstationen | S ATS | von Zes
DQ
Nord
1 | Rastede | IHRSA- | ZES Lehrte | 2022 | 2022
1 | Ölweiche | IHWOE- | ZES Lehrte | 2022 | 2022
Summe Autotransformerstationen: |  | 2
4.2.3 Kuppelstellen
Regionalbereich |  | Kurz- | fernge- | Baujahr
|  | zeichen | steuert | Betriebsm. 15 kV | Stationsleit- technik
Cluster | Kuppelstelle | S Ks | von Zes
DQ
Nord
1 | Bramstedt | IHBRA- | ZES Lehrte | 2009 | 2009
1 | Lemförde | IHLMF- | ZES Lehrte | 2009 | 2009
Summe Kuppelstellen: |  | 2
4.2.4 Schaltwerke
Regionalbereich |  | Kurz- | Baujahr
|  | zeichen | Betriebsm. 15 kV | Stationsleit- technik
Schaltwerk |  | S Sw
Nord
Nenndorf |  | IAND-- | 1995 | 2017
Bremen |  | IHBM-1 | 2011 | 2011
Summe Schaltwerke: |  | 2
4.3 Umformer- und Umrichterwerke
4.3.2 dezentrale Umrichterwerke
Regionalbereich |  | Kurz- | Baujahr | Standbezeichnung | Scheinleistung
|  | zeichen |  |  | [MVA]
Cluster | dezentrales Umrichterwerk | S dUrw |  |  | einzel | gesamt
DQ
Nord
1 | Lübeck-Genin | IALG-- | 2008-11-01 | E1 | 18.75
|  |  | 2008-11-01 | E2 | 18.75 | 37.5
Summe dezentrale Urw |  | 1 |  |  |  | 37.5
4.3.3 zentrale Umformer
Regionalbereich |  | Kurz- | Baujahr | Scheinleistung | Scheinleistung
|  | zeichen |  | [MVA] | [MVA]
Cluster | zentrales Umformerwerk | S zUfw |  | einzel | einzel | gesamt
DQ
Nord
1 | Lehrte | IHLER- | 1963-05-24 | E 1 | 33.33 | 33.33
Summe zentrale Ufw |  | 1 |  |  |  | 33.33
4.3.4 zentrale Umrichter
Regionalbereich |  | Kurz- | Baujahr | Scheinleistung | Scheinleistung
|  | zeichen |  | [MVA] | [MVA]
Cluster | zentrales Umrichterwerk | S zUrw |  | einzel | einzel | gesamt
DQ
Nord
1 | Lehrte | IHLER- | 2010-05-01 | E 3 | 40
|  |  | 2010-05-01 | E 4 | 40 | 80
1 | Neumünster | IAN--- | 2015-10-01 | E1+E2 | 43.75 | 87.5
Summe zentrale Urw |  | 2 |  |  |  | 167.5
4.4 Leistung Unterwerke, dezentrale Umformer- und Umrichterwerke
Regionalbereich |  | Summe Schein- leistung [MVA] | Summe
Scheinleistung
[MVA]
Nord
Unterwerke |  |  | 905
dezentrale Umformerwerke |  |  | 0
dezentrale Umrichterwerke |  |  | 37.5
942.5
4.6 Anzahl der Bahnstromversorgungsanlagen der S-Bahn
4.6.1 Gleichrichterwerke
Regionalbereich |  | Kurz- | Baujahr |  | Gleichrichtersatz | Gleichrichtertrafo |  |  | Gleichrichter
|  | zeichen |  |  |  | Scheinleistung [MVA] |  | Baujahr | Nennleistung [MVA] |  | Baujahr
Gleichrichterwerk |  | S Gw | Betriebsm. AC | Betriebsm. DC |  | einzel | gesamt |  | einzel | gesamt
Nord
HAMBURG-ALTONA |  | IAAL-- | 1980 |  | Glr 1; Glr 2; Glr 3 | 5; 5; 5 | 15 | 75; 75; 75 | 4,8; 4,8; 4,8 | 14.4 | 76; 76; 76
HAMBURG-AUMÜHLE |  | IAAM-- | 2003 |  | Glr 1 | 2.5 | 2.5 | 02 | 2.54 | 2.54 | 01
HAMBURG-BARMBEK |  | IABA-- | 2003 |  | Glr 1; Glr 2 | 4; 4 | 8 | 03; 03 | 3,7; 3,7 | 7.4 | 03; 03
HAMBURG-BOSTELBEK |  | IABC-- | 1983 |  | Glr 1; Glr 2 | 4; 4 | 8 | 83; 83 | 3,6; 3,6 | 7.2 | 82; 82
HAMBURG-BERGEDORF |  | IABG-- | 2009 |  | Glr 1; Glr 2 | 4; 4 | 8 | 13; 13 | 3,6; 3,6 | 7.2 | 13; 13
HAMBURG-BILLWERDER |  | IABI-- | 2015 | 2015 | Glr 1; Glr 2 | 4; 4 | 8 | 81; 75 | 3,6; 3,6 | 7.2 | 15; 15
HAMBURG-BERLINER TOR |  | IABT-- | 1987 |  | Glr 1; Glr 2; Glr 3 | 5; 5; 5 | 15 | 74; 74; 74 | 4,8; 4,8; 4,8 | 14.4 | 74; 74; 74
HAMBURG-EIDELSTEDT |  | IAED-- | 1965 |  | Glr 1; Glr 2 | 5; 5 | 10 | 08; 08 | 4,8; 4,8 | 9.6 | 08; 08
HAMBURG-ELBGAUSTRASSE |  | IAES-- | 2011 | 2011 | Glr 1; ; Glr 1 | 4; ; 2,8 | 4 | 11; ; | 2,7; ; 3,6 | 2.7 | 11; ;
HAMBURG-FLOTTBEK |  | IAFL-- | 1994 |  | Glr 1; Glr 2 | 4; 2,8 | 6.8 | 93; 69 | 3,6; 3,6 | 7.2 | 94; 69
HAMBURG-FUHLSBÜTTEL |  | IAFU-- | 2008 | 2008 | Glr 1 | 4 | 4 | 08 | 3.6 | 3.6 | 08
HAMBURG-HALSTENBEK |  | IAHB-- | 1990 |  | Glr 1 | 4 | 4 | 88 | 3.6 | 3.6 | 83
HAMBURG-HAMMERBROOK |  | IAHM-- | 1982 |  | Glr 1; Glr 2 | 4; 4 | 8 | 82; 82 | 3,6; 3,6 | 7.2 | 82; 82
HAMBURG-HARBURG |  | IAHR-- | 1981 |  | Glr 1; Glr 2 | 5; 5 | 10 | 75; 81 | 4,8; 4,8 | 9.6 | 82; 82
HAMBURG-HASSELBROOK |  | IAHS-- | 2009 | 2009 | Glr 1; Glr 2 | 4; 4 | 8 | 09; 09 | 3,6; 3,6 | 7.2 | 09; 09
HAMBURG-LANDUNGSBRÜCKEN |  | IALB-- | 1974 |  | Glr 1; Glr 2 | 5; 5 | 10 | 00; 99 | 4,8; 4,8 | 9.6 | 74; 74
HAMBURG-LESSING-TUNNEL |  | IALE-- |  |  | Glr 1 | 5 | 10 |  | 4.8 | 9.6 | 19
HAMBURG-NEUGRABEN |  | IANG-- | 1983 |  | Glr 1; Glr 2 | 4; 4 | 8 | 83; 83 | 3,6; 3,6 | 7.2 | 82; 82
HAMBURG-OHLSDORF |  | IAOH-- | 1984 | 2008 | Glr 1; Glr 2 | 5; 5 | 10 | 75; 75 | 4,8; 4,8 | 9.6 | 75; 75
HAMBURG-DC OHLSDORF |  | IAOW-- |  |  | Glr 1; Glr 2 | 0,63; 0,63 | 1.26 | 97; 97 | 0,72; 0,72 | 1.44 | 97; 97
HAMBURG-POPPENBÜTTEL |  | IAPB-- | 1974 |  | Glr 1; Glr 2 | 4; 4 | 8 | 75; 75 | 3,6; 3,6 | 7.2 | 75; 75
HAMBURG-RISSEN |  | IARI-- | 1979 |  | Glr 1; Glr 2 | 4,24; 3,15 | 7.39 | 79; 60 | 3,6; 4,8 | 8.4 | 79; 63
HAMBURG-STERNSCHANZE |  | IASTG- | 1983 |  |  |  | 10 |  |  | 9.6
HAMBURG-THESDORF |  | IATD-- |  |  | Glr 1; Glr 2 | 5; 5 | 10 | ; | 4,8; 4,8 | 9.6 | 19; 19
HAMBURG-WEDEL |  | IAWD-- |  |  | Glr 1 | 2.8 | 2.8 | 68 | 3.6 | 3.6 | 82
HAMBURG-WILHELMSBURG |  | IAWH-- | 1982 |  | Glr 1; Glr 2 | 4; 4 | 8 | 82; 82 | 3,6; 3,6 | 7.2 | 82; 82
HAMBURG-WOHLTORF |  | IAWO-- |  |  | Glr 1; Glr 2 | 2,8; 2,8 | 5.6 | 68; 75 | 3,6; 3,6 | 7.2 | 68; 75
Summe Gleichrichterwerke: |  | 27 |  |  |  |  | 210.35 |  |  | 201.28
Regionalbereich |  | Kurz- | Baujahr |  | Gleichrichtersatz | Gleichrichtertrafo |  |  | Gleichrichter
|  | zeichen |  |  |  | Scheinleistung [MVA] |  | Baujahr | Nennleistung [MVA] |  | Baujahr
Fahrbares Gleichrichterwerk |  | S Gw | Betriebsm. AC | Betriebsm. DC |  | einzel | gesamt |  | einzel | gesamt
Nord
HAMBURG-ELBGAUSTRASSE;FGLW |  | IAES-- |  | 1967 | Glr 1 | 2.8 | 2.8 |  | 3.6 | 3.6 | 67
Summe Gleichrichterwerke: |  | 1 |  |  |  |  | 2.8 |  |  | 3.6
4.6.2 Kuppelstellen
Regionalbereich |  | Kurz- | Baujahr
|  | zeichen | Betriebsmittel DC
Gleichstromkuppelstelle |  | S Gsks
Nord
HAMBURG-BLANKENESE |  | IABL--
HAMBURG-HAUPTBAHNHOF |  | IAHH-- | 1975
HAMBURG-KORNWEG |  | IAKW--
HAMBURG-LANGENFELDE |  | IALF--
HAMBURG-MITTLERER-LANDWEG |  | IAML--
HAMBURG-MUSEUMSTRASSE |  | IAMS--
HAMBURG-TIEFSTACK |  | IATS--
Summe Kuppelstellen: |  | 7

## RB Mitte
4 Bahnstromanlagen der DB Energie GmbH
4.1 Bahnstromleitungen RB Mitte
Regionalbereich |  | Kurz- | Leitungslänge km
zeichen
Bahnstromleitung von / nach |  | BL Nr.
Mitte
Abzw. Eischleben - Abzw. Bebra |  | IBL316BL01 | 36.1
Abzw. - Uw Wächtersbach |  | IBL425BL-- | 1.5
Aschaffenburg - Weiterstadt |  | IBL426BL-- | 40.1
Abzw. I Mannheim - Weiterstadt |  | IBL441BL01 | 37.3
Weiterstadt - Flörsheim |  | IBL442BL-- | 19.5
Flörsheim - Bingen |  | IBL443BL-- | 37.8
Kaiserslautern - Bingen |  | IBL452BL01 | 11
Abzw. Aschaffenburg - Flieden |  | IBL454BL-- | 64.7
Abzw. Flieden - Bebra |  | IBL455BL-- | 74.6
Bebra - Abzw. Nörten-Hardenberg |  | IBL456BL-- | 67.23
Abzw. Bebra - Borken |  | IBL471BL-- | 37.3
Borken - Fronhausen |  | IBL472BL-- | 62.8
Fronhausen - Rudersdorf |  | IBL473BL-- | 50.1
Abzw. Borken - Abzw. Warburg |  | IBL476BL-- | 56
Abzw. - Uw Offenbach |  | IBL507BL-- | 22.6
Abzw. - Uw Hünfeld |  | IBL513BL-- | 1
Abzw. Flörsheim - Höchst |  | IBL548BL-- | 18.1
Flörsheim - Wörsdorf |  | IBL549BL-- | 29.45
Höchst - Rödelheim |  | IBL554BL-- | 7.7
Abzw. Rödelheim - Friedberg |  | IBL555BL-- | 24.5
Abzw. Friedberg - Abzw. Fronhausen |  | IBL556BL-- | 54.9
Abzw. - Uw Biblis |  | IBL558BL-- | 9.7
Gemünden - Fulda |  | IBL560BL01 | 32.2
Fulda - Körle |  | IBL562BL-- | 83.5
Körle - Nörten Hardenberg |  | IBL564BL02 | 19.3
Abzw. - Uw Ihringshausen |  | IBL565BL-- | 4.8
Montabaur - Urw Limburg |  | IBL582BL-- | 20.745
Urw Limburg - Wörsdorf |  | IBL583BL-- | 25.27
Abzw. - Uw Niedernhausen |  | IBL584BL-- | 1.301
Abzw. - Uw Wiesbaden |  | IBL595BL-- | 0.13
951.226
4.2 Bahnstromschaltanlagen RB Mitte
4.2.1 Unterwerke
Regionalbereich |  | Kurz- | fernge- | Baujahr |  |  | Hauptumspanner 16,7 Hz, 110 kV/15 kV
|  | zeichen | steuert | Betriebsmittel 15 kV | Betriebsmittel 110 KV | Stationsleit- technik | An- | Scheinleistung [MVA] |  | Baujahr
|  |  | von Zes |  |  |  | zahl | einzel | gesamt | Ua1; Ua2; Ua3
Cluster | Unterwerk | S Uw | [5 empty] | MVA | MVA
DQ |  |  |  |  | Betriebsmittel 110 KV
Mitte
1 | Aschaffenburg | INAH-- | ZES Borken | 2007 | 2007 | 2007 | 3 | 15; 15; 15 | 45 | 06; 01; 73
1 | Bebra | IFB--- | ZES Borken | 1984 | 1995 | 2012 | 2 | 10; 15 | 25 | 70; 72
1 | Bengel | ISBG-- | ZES Borken | 2009 | 2009 | 2010 | 2 | 15; 15 | 30 | 08; 90
1 | Biblis | IFBL-- | ZES Borken | 2005 | 1983 | 2005 | 2 | 15; 15 | 30 | 82; 80
1 | Bingen | IFBGN- | ZES Borken | 2011 | 2011 | 2010 | 2 | 15; 15 | 30 | 11; 10
1 | Borken | IFBOK- | ZES Borken | 2004 | 2004 | 2003 | 2 | 15; 15 | 30 | 03; 03
1 | Flieden | IFFD-- | ZES Borken | 2000 | 2000 | 2003 | 2 | 15; 15 | 30 | 72; 72
1 | Flörsheim | IFFH-- | ZES Borken | 1978 | 1978 | 1999 | 3 | 10; 15; 15 | 40 | 61; 78; 75
1 | Frankfurt-Höchst | IFHOE- | ZES Borken | 1977 | 1977 | 1999 | 2 | 15; 15 | 30 | 78; 76
1 | Frankfurt-Rödelheim | IFRH-- | ZES Borken | 1978 | 1978 | 1998 | 2 | 10; 15 | 25 | 63; 03
1 | Friedberg | IFFG-1 | ZES Borken | 2016 | 2019 | 2019 | 2 | 15; 15 | 30 | 17; 17
1 | Fronhausen | IFFRL- | ZES Borken | 2005 | 2005 | 2005 | 2 | 10; 10 | 20 | 05; 05
1 | Fulda | IFFU-- | ZES Borken | 1987 | 1991 | 2015 | 2 | 15; 15 | 30 | 87; 87
1 | Ihringshausen | IFIH-- | ZES Borken | 1990 | 1990 | 2011 | 2 | 15; 15 | 30 | 92; 89
1 | Karthaus | ISKU-1 | ZES Borken | 2013 | 2013 | 2013 | 2 | 10; 10 | 20 | 12; 12
1 | Kirchheim | IFKHM- | ZES Borken | 1989 | 1989 | 2013 | 2 | 15; 15 | 30 | 88; 88
1 | Koblenz-Lützel | IKKOL- | ZES Borken | 2009 | 2009 | 2008 | 3 | 15; 15; 10 | 40 | 09; 09; 09
1 | Körle | IFKOT- | ZES Borken | 1990 | 1990 | 2011 | 2 | 15; 15 | 30 | 89; 89
1 | Limburg | IFL--- | ZES Borken | 2001 | 2001 | 2020 | 2 | 15; 15 | 30 | 00; 00
1 | Montabaur | IFMT-- | ZES Borken | 2001 | 2001 | 2001 | 2 | 15; 15 | 30 | 00; 00
1 | Niedernhausen | IFNSD- | ZES Borken | 1986 | 1986 | 2013 | 2 | 10; 10 | 20 | 11; 11
1 | Offenbach | IFO--- | ZES Borken | 1990 | 1990 | 2009 | 2 | 15; 15 | 30 | 71; 73
1 | Orscheid | IKORD- | ZES Borken | 2001 | 2001 | 2001 | 2 | 15; 15 | 30 | 00; 00
1 | Remagen | IKRE-- | ZES Borken | 2004 | 2004 | 2002 | 2 | 15; 15 | 30 | 78; 84
1 | Urbach | IFURB- | ZES Borken | 2001 | 2001 | 2001 | 2 | 15; 15 | 30 | 00; 99
1 | Wächtersbach | IFWAE- | ZES Borken | 1991 | 1991 | 2012 | 2 | 15; 15 | 30 | 90; 90
1 | Warburg | IHWAR- | ZES Borken | 2007 | 2007 | 2005 | 2 | 15; 15 | 30 | 03; 03
1 | Weiterstadt | IFWI-- | ZES Borken | 1984 | 1978 | 2003 | 3 | 15; 15; 15 | 45 | 11; 10; 00
1 | Wiesbaden | IFW--- | ZES Borken | 1999 | 1999 | 2000 | 2 | 15; 15 | 30 | 98; 98
1 | Wörsdorf | IFWOD- | ZES Borken | 2001 | 2001 | 2001 | 2 | 15; 15 | 30 | 99; 99
Summe Unterwerke: |  | 30 |  |  |  |  | 64 |  | 910
4.2.2 Schaltposten
Regionalbereich |  | Kurz- | fernge- | Baujahr
|  | zeichen | steuert | Betriebsm. 15 kV | Stationsleit- technik
Cluster | Schaltposten | S Sp | von Zes
DQ
Mitte
1 | Breckenheim | IFBRM- | ZES Borken | 2001 | 2001
1 | Dreieich-Buchschlag | IFBUS- | ZES Borken | 1995 | 2015
1 | Eddersheim | IFED-- | ZES Borken | 2001 | 2001
1 | Ehrang | ISEG-- | ZES Borken | 2000 | 2003
1 | Frankfurt (Main) F-Bahn | IFF-F- | ZES Borken | 2010 | 2010
1 | Frankfurt (Main) S-Bahn | IFF-S- | ZES Borken | 2010 | 2010
1 | Frankfurt (Main) Sportfeld | IFSP-- | ZES Borken | 2001 | 2000
1 | Frankfurt (Main) Süd | IFFS-- | ZES Borken | 1990 | 2009
1 | Gießen | IFG--- | ZES Borken | 2007 | 2008
1 | Guntershausen | IFGTH1 | ZES Borken | 2011 | 2011
1 | Hanau | IFH--- | ZES Borken | 1990 | 2011
1 | Kassel | IFK--1 | ZES Borken | 2014 | 2014
1 | Koblenz | IKKO-- | ZES Borken | 2002 | 2002
1 | Mainz Süd | IFMS-- | ZES Borken | 1978 | 2002
1 | Neuwied | IKNE-- | ZES Borken | 2004 | 2004
1 | Worms | IFWOR- | ZES Borken | 2004 | 2004
Summe Schaltposten: |  | 16
4.2.3 Kuppelstellen
Regionalbereich |  | Kurz- | fernge- | Baujahr
|  | zeichen | steuert | Betriebsm. 15 kV | Stationsleit- technik
Cluster | Kuppelstelle | S Ks | von Zes
DQ
Mitte
1 | Bad Salzig | IKSAL1 | ZES Borken | 2013 | 2014
1 | Bensheim | IFBH-- | ZES Borken | 2010 | 2011
1 | Hoheneiche | IFHC-1 | ZES Borken | 2013 | 2014
1 | Hünfeld | IFHUE- | ZES Borken | 2010 | 2010
1 | Katzenfurt | IFKFT1 | ZES Borken | 2016 | 2016
1 | Loreley | IFLY-1 | ZES Borken | 2013 | 2014
1 | Stadtallendorf | IFSTA- | ZES Borken | 2010 | 2011
1 | Sterbfritz / Altengronau | IFSTZ1 | ZES Borken | 2016 | 2016
1 | Treis-Karden | ISTK-- | ZES Borken | 2002 | 2002
Summe Kuppelstellen: |  | 9
4.2.4 Schaltwerke
Regionalbereich |  | Kurz- | Baujahr
|  | zeichen | Betriebsm. 15 kV | Stationsleit- technik
Schaltwerk |  | S Sw
Mitte
Limburg |  | IFLU-- | 2001 | 2001
Summe Schaltwerke: |  | 1
4.3 Umformer- und Umrichterwerke
4.3.3 zentrale Umformer
Regionalbereich |  | Kurz- | Baujahr | Scheinleistung
|  | zeichen |  | [MVA]
Cluster | zentrales Umformerwerk | S zUfw |  | einzel | gesamt
DQ
Mitte
1 | Borken | IFBOK- | 1963-12-09 | E 1 | 33.33
|  |  | 1964-07-06 | E 2 | 33.33 | 66.66
Summe zentrale Ufw |  | 1 |  |  |  | 66.66
4.3.4 zentrale Umrichter
Regionalbereich |  | Kurz- | Baujahr | Scheinleistung
|  | zeichen |  | [MVA]
Cluster | zentrales Umrichterwerk | S zUrw |  | einzel | gesamt
DQ
Mitte
1 | Aschaffenburg | INAH-- | 2010-06-01 | E 1 | 40
|  |  | 2010-06-01 | E 2 | 40 | 80
1 | Limburg | IFLU-- | 2002-05-01 | E 1 - 5, 7 | 18.75
|  |  | 2005-04-01 | E 6 + 8 | 18.75 | 150
Summe zentrale Urw |  | 2 |  |  |  | 230
4.4 Leistung Unterwerke, dezentrale Umformer- und Umrichterwerke
Regionalbereich |  | Summe | Summe
|  | Scheinleistung | Scheinleistung
|  | [MVA] | [MVA]
Mitte
Unterwerke |  |  | 910
dezentrale Umformerwerke |  |  | 0
dezentrale Umrichterwerke |  |  | 0
910

## Bahnstromleitung
4.1 Bahnstromleitungen der DB Energie GmbH
4.1.1 Bahnstromleitungen 110kV
Kurz-
Regionalbereich | zeichen
Bahnstromleitungen | S BL
Nord | 1406.12
West | 1100.671
Mitte | 951.226
Südost | 1499.32
Südwest | 1269.156
Süd | 1729.17
Gesamtlänge [km]: | 7955.663

## Tabelle1
Nummerierung
4 | Bahnstromanlagen der DB Energie
4.1 | Länge Bahnstromleitung
4.2 | Bahnstromschaltanlagen
4.2.1 | Unterwerke
4.2.2 | Gleichstromschaltposten
4.2.3 | Autotransformerstationen
4.2.3 | Kuppelstellen
4.2.4 | Schaltwerke
4.3 | Umformer- und Umrichterwerke
4.3.1 | dezentrale Umformerwerke
4.3.2 | dezentrale Umrichterwerke
4.3.3 | zentrale Umformerwerke
4.3.4 | zentrale Umrichterwerke
4.4 | Leistung Unterwerke, dezentrale Umformer- und Umrichterwerke
4.5 | Leiststellen inkl. Netzleittechnik Fahrleitung
4.5.1 | Zentralschaltstellen
4.5.2 | Schalfbefehlsstellen
4.5.3 | Netzleitstelle S-Bahn
4.5.4 | Umsetzer
4.5.5 | Fernwirunterstationen
4.5.6 | Oberleitungsspannungsprüfeinrichtungen
4.5.7 | Netzleittechnikstromschiene und Trennerstationen
4.6 | Bahnstromversorgungsanlagen der S-Bahn
4.6.1 | Gleichrichterwerke
4.6.2 | Gleichstromkuppelstellen
4.6.3 | Schaltstellen und Fahrleitungsschaltanlagen